## 深圳市新华医院2026年第1期医用耗材（试剂）遴选结果
附件
深圳市新华医院2026年第1期医用耗材（试剂）遴选结果
项目编号 | 包组 | 遴选项目名称 | 产品序号 | 中选产品名称 | 规格/型号 | 注册证号 | 中选生产厂家 | 遴选报名企业 | 备注
XH-HCLX202601001-3 | A | 尿液分析用稀释液 | 1 | 尿液分析用稀释液 | UDS-70，1L | 桂桂械备20240117 | 桂林优利特医疗电子有限公司 | 深圳市合顺医疗器械有限公司 | 配套仪器使用： 1.设备名称：全自动尿液有形成分分析仪、全自动尿液分析仪； 2.品牌：优利特。
XH-HCLX202601002-3 |  | 尿液分析用染色液 | 2 | 尿液分析用染色液 | UFL-70，35mL | 桂桂械备20240120 | 桂林优利特医疗电子有限公司
XH-HCLX202601003-3 |  | 尿液分析用鞘液 | 3 | 尿液分析用鞘液 | URIT S11/20L | 桂桂械备20230002 | 桂林优利特医疗电子有限公司
XH-HCLX202601004-3 |  | 尿液分析试纸条（干化学法） | 4 | 尿液分析试纸条（干化学法） | URIT 11FA 100条/筒 | 桂械注准20172400017 | 桂林优利特医疗电子有限公司
XH-HCLX202601005-3 |  | 待测物清洗液I | 5 | 清洗液————待测物清洗液 | URIT D 21N/500mL | 桂桂械备20180028号 | 桂林优利特医疗电子有限公司
XH-HCLX202601006-3 |  | 待测物清洗液II | 6 | 清洗液————待测物清洗液 | URIT D 22/1L | 桂桂械备20180028号 | 桂林优利特医疗电子有限公司
XH-HCLX202601007-3 |  | 尿液干化学分析质控物I | 7 | 尿液干化学分析质控物 | NO.I：1×8mL NO.II：1×8mL NO.III：1×8mL，UQ-14 | 桂械注准20152400007 | 桂林优利特医疗电子有限公司
XH-HCLX202601008-3 |  | 尿液干化学分析质控物II | 8 | 尿液干化学分析质控物 | NO.I：1×8mL NO.II：1×8mL NO.III：1×8mL，UQ-11 | 桂械注准20152400007 | 桂林优利特医疗电子有限公司
XH-HCLX202601009-3 |  | 尿液有形成分分析仪聚焦液质控物 | 9 | 尿液有形成分分析仪用质控物 | URIT QC 22/聚焦液质控物：8mL×4 | 桂械注准20172400191 | 桂林优利特医疗电子有限公司
XH-HCLX202601010-3 |  | 尿液有形成分分析仪用质控物I | 10 | 尿液有形成分分析仪用质控物I | URIT QC 22/Level-1 8mL×4 | 桂械注准20172400191 | 桂林优利特医疗电子有限公司
XH-HCLX202601011-3 |  | 尿液有形成分分析仪用质控物II | 11 | 尿液有形成分分析仪用质控物II | URIT QC 22/Level-2 8mL×4 | 桂械注准20172400191 | 桂林优利特医疗电子有限公司
XH-HCLX202601012-3 |  | 尿液有形成分分析仪用质控物III | 12 | 尿液有形成分分析仪用质控物III | URIT QC 22/Level-3 8mL×4 | 桂械注准20172400191 | 桂林优利特医疗电子有限公司
XH-HCLX202601013-3 |  | 尿液有形成分分析仪用质控物IV | 13 | 尿液有形成分分析仪用质控物IV | URIT QC 22/Level-4 8mL×4 | 桂械注准20172400191 | 桂林优利特医疗电子有限公司
XH-HCLX202601014-3 |  | 尿液有形成分分析仪用质控物V | 14 | 尿液有形成分分析仪用质控物V | URIT QC 22/Level-5 8mL×4 | 桂械注准20172400191 | 桂林优利特医疗电子有限公司
XH-HCLX202601015-3 | B | 血细胞分析用溶血剂I | 15 | 血细胞分析用溶血剂 | 200mL×1（LC） | 粤深械备20160112号 | 深圳迈瑞生物医疗电子股份有限公司 | 深圳市合顺医疗器械有限公司 | 配套仪器使用： 1.设备名称：全自动血液细胞分析仪； 2.品牌：迈瑞。
XH-HCLX202601016-3 |  | 血细胞分析用溶血剂II | 16 | 血细胞分析用溶血剂 | 500mL×4（M-5LEO(II)） | 粤深械备20150044号 | 深圳迈瑞生物医疗电子股份有限公司
XH-HCLX202601017-3 |  | 血细胞分析用溶血剂III | 17 | 血细胞分析用溶血剂 | 1L×4（M-5LEO(I)） | 粤深械备20150044号 | 深圳迈瑞生物医疗电子股份有限公司
XH-HCLX202601018-3 |  | 血细胞分析用溶血剂IV | 18 | 血细胞分析用溶血剂 | 500mL×4（M-53LH） | 粤深械备20150043号 | 深圳迈瑞生物医疗电子股份有限公司
XH-HCLX202601019-3 |  | C—反应蛋白(CRP)校准品 | 19 | C-反应蛋白（CRP）校准品 | a、b、c、d、e 五个浓度水平：5×0.5mL | 粤械注准20182400186 | 深圳迈瑞生物医疗电子股份有限公司
XH-HCLX202601020-3 |  | C-反应蛋白质控品 | 20 | C-反应蛋白质控品 | 两水平组合装（I、II）：1.5mL，每个浓度各3支（×3） | 粤械注准20202402190 | 深圳迈瑞生物医疗电子股份有限公司
XH-HCLX202601021-3 |  | 超敏C反应蛋白（hs-CRP）测定试剂盒（乳胶增强免疫散射比浊法） | 21 | 超敏C反应蛋白（hs-CRP）测定试剂盒（乳胶增强免疫散射比浊法） | 2×25mL | 粤械注准20182400185 | 深圳迈瑞生物医疗电子股份有限公司
XH-HCLX202601022-3 |  | 血细胞分析仪用质控物（光学法） | 22 | 血细胞分析仪用质控物（光学法） | 高值：3mL×1 (BC-5D) | 粤械注准20152401323 | 深圳迈瑞生物医疗电子股份有限公司
XH-HCLX202601023-3 |  | 血细胞分析仪用质控物（光学法） | 23 | 血细胞分析仪用质控物（光学法） | 低值：3mL×1 (BC-5D) | 粤械注准20152401323 | 深圳迈瑞生物医疗电子股份有限公司
XH-HCLX202601024-3 |  | 血细胞分析仪用质控物（光学法） | 24 | 血细胞分析仪用质控物（光学法） | 中值：3mL×1 (BC-5D) | 粤械注准20152401323 | 深圳迈瑞生物医疗电子股份有限公司
XH-HCLX202601025-3 |  | 血细胞分析用稀释液 | 25 | 血细胞分析用稀释液 | 20L×1（M-5D） | 粤深械备20160111号 | 深圳迈瑞生物医疗电子股份有限公司
XH-HCLX202601026-3 | C | 便隐血(FOB)检测试剂盒 | 26 | 便隐血（FOB）检测试剂盒（胶体金法） | 卡型：100人份/盒 | 川械注准20152400061 | 四川沃文特生物技术有限公司 | 深圳市智荟生物科技有限公司 | 配套仪器使用： 1.设备名称：自动粪便处理分析系统； 2.品牌：四川沃文特。
XH-HCLX202601027-3 |  | 转铁蛋白(TF)检测试剂盒 | 27 | 转铁蛋白（TF）检测试剂盒（胶体金法） | 卡型：50人份/盒 | 川械注准20152400062 | 四川沃文特生物技术有限公司
XH-HCLX202601028-3 |  | 血红蛋白&amp;转铁蛋白（FOB&amp;TF）检测试剂盒（胶体金法） | 28 | 血红蛋白&转铁蛋白（FOB&TF）检测试剂盒（胶体金法） | 卡型：100人份/盒 | 川械注准20152400063 | 四川沃文特生物技术有限公司
XH-HCLX202601029-3 |  | 幽门螺杆菌抗原检测试剂盒 | 29 | 幽门螺杆菌抗原检测试剂盒（胶体金法） | 50人份/盒 | 国械注准20233400855 | 四川沃文特生物技术有限公司
XH-HCLX202601030-3 |  | A群轮状病毒抗原检测试剂盒 | 30 | A 群轮状病毒抗原检测试剂盒（胶体金法） | 50人份/盒 | 国械注准20233400935 | 四川沃文特生物技术有限公司
XH-HCLX202601031-3 |  | A群轮状病毒、腺病毒抗原检测试剂盒 | 31 | A 群轮状病毒、腺病毒抗原检测试剂盒（胶体金法） | 50人份/盒 | 国械注准20233401736 | 四川沃文特生物技术有限公司
XH-HCLX202601032-3 |  | 粪便形态学质控品 | 32 | 粪便形态学质控品 | 3.0mL/瓶×5 | 川械注准20232400061 | 四川沃文特生物技术有限公司
XH-HCLX202601033-3 |  | 便隐血质控品 | 33 | 便隐血质控品——36ML | 水平I和水平III：6.0mL/瓶×6 | 川械注准20232400024 | 四川沃文特生物技术有限公司
XH-HCLX202601034-3 |  | 诺如病毒抗原检测试剂盒 | 34 | 诺如病毒抗原检测试剂盒（胶体金法） | 50人份/盒 | 国械注准20243400690 | 四川沃文特生物技术有限公司
XH-HCLX202601035-3 |  | 钙卫蛋白检测试剂盒 | 35 | 钙卫蛋白检测试剂盒（胶体金法） | 50人份/盒 | 川械注准20192400038 | 四川沃文特生物技术有限公司
XH-HCLX202601036-3 |  | 样本稀释液 | 36 | 样本稀释液 | 2.8L/桶 | 川蓉械备20150025号 | 四川沃文特生物技术有限公司
XH-HCLX202601037-3 |  | 冲洗液 | 37 | 冲洗液 | 5L/桶 | 不属于医疗器械 | 四川沃文特生物技术有限公司
XH-HCLX202601038-3 |  | 样本采集管 | 38 | 样本采集管 | 400支/箱 | 不属于医疗器械 | 四川沃文特生物技术有限公司
XH-HCLX202601039-3 |  | 浓缩清洗液 | 39 | 浓缩清洗液 | 10mL/支*10/盒 | 不属于医疗器械 | 四川沃文特生物技术有限公司
XH-HCLX202601040-3 | D | 乳酸测定试剂盒(酶法) | 40 | 乳酸测定试剂盒（酶法） | 试剂1缓冲液（R1 Buffer）：4×10mL，试剂1冻干粉（R1 Lyo）：4 瓶。（测试数：4×75 测试） | 国械注进20182402674 | 贝克曼库尔特商贸（中国）有限公司 | 国药集团深圳医疗器械有限公司 | 配套仪器使用： 1.设备名称：全自动生化分析仪； 2.品牌：贝克曼库尔特。
XH-HCLX202601041-3 |  | 乳酸脱氢酶测定试剂盒(乳酸底物法) | 41 | 乳酸脱氢酶测定试剂盒（乳酸底物法） | R1:4×40mL＋ R2:4×20mL，4×830测试 | 苏械注准20162400337 | 贝克曼库尔特实验系统（苏州）有限公司
XH-HCLX202601042-3 |  | 肌酸激酶测定试剂盒(酶偶联法) | 42 | 肌酸激酶检测试剂盒（酶偶联法） | R1-1: 4×22mL ＋ R1-2: 4×4mL ＋ R2: 4×6mL，4×300测试 | 苏械注准20162401311 | 贝克曼库尔特实验系统（苏州）有限公司
XH-HCLX202601043-3 |  | 肌酸激酶同工酶检测试剂盒(免疫抑制法) | 43 | 肌酸激酶同工酶检测试剂盒(免疫抑制法) | R1-1: 2×22mL ＋ R1-2: 2×4mL ＋ R2: 2×6mL，2×230测试 | 苏械注准20162401310 | 贝克曼库尔特实验系统（苏州）有限公司
XH-HCLX202601044-3 |  | 丙氨酸氨基转移酶测定试剂盒(乳酸脱氢酶法) | 44 | 丙氨酸氨基转移酶测定试剂盒（乳酸脱氢酶法） | R1:4×50mL＋ R2:4×25mL，4×980测试 | 苏械注准20162400332 | 贝克曼库尔特实验系统（苏州）有限公司
XH-HCLX202601045-3 |  | 天门冬氨酸氨基转移酶测定试剂盒(MDH法) | 45 | 天门冬氨酸氨基转移酶测定试剂盒（MDH法） | R1:4×25mL＋ R2:4×25 mL，4×1020测试 | 苏械注准20162400328 | 贝克曼库尔特实验系统（苏州）有限公司
XH-HCLX202601046-3 |  | 碱性磷酸酶测定试剂盒(NPP底物-aMP缓冲液法) | 46 | 碱性磷酸酶测定试剂盒（NPP底物-AMP缓冲液法） | R1:4×30mL＋ R2:4×30 mL，4×945测试 | 苏械注准20162400330 | 贝克曼库尔特实验系统（苏州）有限公司
XH-HCLX202601047-3 |  | γ-谷氨酰基转移酶测定试剂盒(速率法) | 47 | γ-谷氨酰基转移酶测定试剂盒（速率法） | R1: 4×40mL＋ R2:4×40mL，4×810测试 | 苏械注准20172400669 | 贝克曼库尔特实验系统（苏州）有限公司
XH-HCLX202601048-3 |  | α-淀粉酶测定试剂盒(PNP-G7底物法) | 48 | α-淀粉酶测定试剂盒（PNP-G7底物法） | R1: 4×40mL ＋ R2: 4×10mL，4×430测试 | 苏械注准20142400366 | 贝克曼库尔特实验系统（苏州）有限公司
XH-HCLX202601049-3 |  | 白蛋白测定试剂盒(溴甲酚绿法) | 49 | 白蛋白测定试剂盒（溴甲酚绿法） | R1: 4×29mL，4×845测试 | 苏械注准20172400167 | 贝克曼库尔特实验系统（苏州）有限公司
XH-HCLX202601050-3 |  | 肌酐测定试剂盒(肌氨酸氧化酶法) | 50 | 肌酐测定试剂盒（肌氨酸氧化酶法） | 试剂1（R1）：4×45mL，试剂2（R2）：4×15mL。测试数：4×450测试 | 国械注进20142405799 | 贝克曼库尔特商贸（中国）有限公司
XH-HCLX202601051-3 |  | 尿酸测定试剂盒(尿酸酶-过氧化物酶法) | 51 | 尿酸测定试剂盒（尿酸酶-过氧化物酶法） | R1:4×12mL＋ R2:4×5mL ，4×320测试 | 苏械注准20162400326 | 贝克曼库尔特实验系统（苏州）有限公司
XH-HCLX202601052-3 |  | 尿素测定试剂盒(尿素酶-谷氨酸脱氢酶法) | 52 | 尿素测定试剂盒（尿素酶-谷氨酸脱氢酶法） | R1:4×25mL ＋ R2:4×25mL，4×610测试 | 苏械注准20172400667 | 贝克曼库尔特实验系统（苏州）有限公司
XH-HCLX202601053-3 |  | 葡萄糖测定试剂盒(己糖激酶法) | 53 | 葡萄糖测定试剂盒（己糖激酶法） | R1: 4×25mL ＋ R2:4×12.5mL，4×810测试 | 苏械注准20172400668 | 贝克曼库尔特实验系统（苏州）有限公司
XH-HCLX202601054-3 |  | 总蛋白测定试剂盒(双缩脲法) | 54 | 总蛋白测定试剂盒（双缩脲法） | R1: 4×25mL ＋ R2:4×25mL，4×980测试 | 苏械注准20172400169 | 贝克曼库尔特实验系统（苏州）有限公司
XH-HCLX202601055-3 |  | 总胆红素测定试剂盒(重氮盐法) | 55 | 总胆红素测定试剂盒（重氮盐法） | R1 TBIL B：4×15mL＋ R1 TBIL C：4×15mL，4×750测试 | 苏械注准20162400331 | 贝克曼库尔特实验系统（苏州）有限公司
XH-HCLX202601056-3 |  | 高密度脂蛋白胆固醇测定试剂盒(直接法) | 56 | 高密度脂蛋白胆固醇测定试剂盒（直接法） | R1: 4×27mL ＋ R2: 4×9mL，4×240测试 | 苏械注准20182400142 | 贝克曼库尔特实验系统（苏州）有限公司
XH-HCLX202601057-3 |  | 低密度脂蛋白胆固醇测定试剂盒(直接法) | 57 | 低密度脂蛋白胆固醇测定试剂盒（直接法） | R1: 4×27mL ＋ R2: 4×9mL，4×240测试 | 苏械注准20182400144 | 贝克曼库尔特实验系统（苏州）有限公司
XH-HCLX202601058-3 |  | 甘油三酯测定试剂盒(GPO-POD法) | 58 | 甘油三酯测定试剂盒（GPO-POD法） | R1:4×50mL＋ R2:4×12.5 mL，4×750测试 | 苏械注准20162400335 | 贝克曼库尔特实验系统（苏州）有限公司
XH-HCLX202601059-3 |  | 总胆固醇测定试剂盒(酶法) | 59 | 总胆固醇测定试剂盒（酶法） | R1: 4×22.5mL，4×1190测试 | 苏械注准20172400670 | 贝克曼库尔特实验系统（苏州）有限公司
XH-HCLX202601060-3 |  | 钙测定试剂盒(偶氮胂Ⅲ法) | 60 | 钙测定试剂盒（偶氮砷III法） | R1: 4×15mL，4×890测试 | 苏械注准20172400168 | 贝克曼库尔特实验系统（苏州）有限公司
XH-HCLX202601061-3 |  | 镁测定试剂盒(二甲苯胺蓝法) | 61 | 镁测定试剂盒（二甲苯胺蓝法） | R1:4×40mL，4×250测试 | 苏械注准20172400170 | 贝克曼库尔特实验系统（苏州）有限公司
XH-HCLX202601062-3 |  | 磷测定试剂盒(磷钼酸盐法) | 62 | 磷测定试剂盒（磷钼酸盐法） | R1: 4×15mL ＋ R2:4×15mL，4×790测试 | 苏械注准20172400171 | 贝克曼库尔特实验系统（苏州）有限公司
XH-HCLX202601063-3 |  | 胆碱酯酶测定试剂盒(丁酸硫代胆碱底物法) | 63 | 胆碱酯酶测定试剂盒（丁酰硫代胆碱底物法） | R1: 4×30mL ＋ R2: 4×6mL，4×300测试 | 苏械注准20182400145 | 贝克曼库尔特实验系统（苏州）有限公司
XH-HCLX202601064-3 |  | 高密度脂蛋白胆固醇校准品 | 64 | 高密度脂蛋白胆固醇校准品 | 2×3mL | 国械注进20172400064 | 贝克曼库尔特商贸（中国）有限公司
XH-HCLX202601065-3 |  | 低密度脂蛋白胆固醇校准品 | 65 | 低密度脂蛋白胆固醇校准品 | 2×1mL | 国械注进20172400062 | 贝克曼库尔特商贸（中国）有限公司
XH-HCLX202601066-3 |  | 生化多项质控品Ⅰ | 66 | 生化多项质控品 | 20x5mL | 国械注进20152402963 | 贝克曼库尔特商贸（中国）有限公司
XH-HCLX202601067-3 |  | 生化多项质控品Ⅱ | 67 | 生化多项质控品 | 20x5mL | 国械注进20152402962 | 贝克曼库尔特商贸（中国）有限公司
XH-HCLX202601068-3 |  | 生化分析系统专用试剂-清洗液 | 68 | AU生化分析系统专用试剂-清洗液 | 6×2L | 不作为医疗器械管理 | 贝克曼库尔特实验系统(苏州)有限公司
XH-HCLX202601069-3 |  | 生化分析系统专用试剂-电解质参比液 | 69 | AU生化分析系统专用试剂-电解质参比液 | 4X1000mL | 苏械注准20182400143 | 贝克曼库尔特实验系统（苏州）有限公司
XH-HCLX202601070-3 |  | 生化分析系统专用试剂-电解质内标液 | 70 | AU生化分析系统专用试剂-电解质内标液 | 4X2000mL | 苏械注准20162400329 | 贝克曼库尔特实验系统（苏州）有限公司
XH-HCLX202601071-3 |  | 缓冲液 | 71 | 缓冲液 | 4×2000mL | 苏苏械备20151028号 | 贝克曼库尔特实验系统（苏州）有限公司
XH-HCLX202601072-3 |  | 电解质标准液(高值) | 72 | 电解质标准液（高值） | 4×100mL | 国械注进20172400761 | 贝克曼库尔特商贸（中国）有限公司
XH-HCLX202601073-3 |  | 电解质标准液(低值) | 73 | 电解质标准液（低值） | 4×100mL | 国械注进20172400757 | 贝克曼库尔特商贸（中国）有限公司
XH-HCLX202601074-3 |  | 二氧化碳结合力测定试剂盒(酶法) | 74 | 二氧化碳结合力测定试剂盒（酶法） | 4 × 25 mL（测试数：4×740 测试） | 国械注进20152402673 | 贝克曼库尔特商贸（中国）有限公司
XH-HCLX202601075-3 |  | 二氧化碳校准品 | 75 | 二氧化碳校准品 | 水平1:3×25mL，水平2:3×25mL。 | 国械注进20172400528 | 贝克曼库尔特商贸（中国）有限公司
XH-HCLX202601076-3 |  | 生化多项校准品 | 76 | 生化多项校准品 | 20×5ml | 国械注进20152402839 | 贝克曼库尔特商贸（中国）有限公司
XH-HCLX202601077-3 |  | 高密度/低密度脂蛋白胆固醇质控品 | 77 | 高密度/低密度脂蛋白胆固醇质控品 | 水平1:3×5mL，水平2:3×5mL。 | 国械注进20172400916 | 贝克曼库尔特商贸（中国）有限公司
XH-HCLX202601078-3 |  | 直接胆红素测定试剂盒(重氮盐法) | 78 | 直接胆红素测定试剂盒（重氮盐法） | R1 DBIL B：4×20mL＋ R1 DBIL C：4×20 mL，4×1050测试 | 苏械注准20162400325 | 贝克曼库尔特实验系统（苏州）有限公司
XH-HCLX202601079-3 |  | 总胆汁酸测定试剂盒(酶循环法) | 79 | 总胆汁酸测定试剂盒（酶循环法） | R1: 4×54mL ＋ R2: 4×18mL，4×440测试 | 苏械注准20152400093 | 贝克曼库尔特实验系统（苏州）有限公司
XH-HCLX202601080-3 |  | 总胆汁酸校准品 | 80 | 总胆汁酸校准品 | 2×5mL | 苏械注准20192400464 | 贝克曼库尔特实验系统（苏州）有限公司
XH-HCLX202601081-3 |  | 脂肪酶测定试剂盒(色原底物法) | 81 | 脂肪酶测定试剂盒（色原底物法） | 试剂1缓冲液（R1 Buffer）：4 x 10 mL，试剂1冻干粉（R1 Lyo）：4瓶，试剂2（R2）：4 x 3.3 mL，校准品冻干粉：2瓶；（测试数：4×70测试） | 国械注进20182402667 | 贝克曼库尔特商贸（中国）有限公司
XH-HCLX202601082-3 |  | 肌酸激酶同工酶校准品 | 82 | 肌酸激酶同工酶校准品 | 6×1mL | 国械注进20172400731 | 贝克曼库尔特商贸（中国）有限公司
XH-HCLX202601083-3 |  | 肌酸激酶同工酶质控品Ⅰ | 83 | 肌酸激酶同工酶质控品 | 9X2mL | 国械注进20172400911 | 贝克曼库尔特商贸（中国）有限公司
XH-HCLX202601084-3 |  | 肌酸激酶同工酶质控品Ⅱ | 84 | 肌酸激酶同工酶质控品 | 9×2mL | 国械注进20172400281 | 贝克曼库尔特商贸（中国）有限公司
XH-HCLX202601085-3 | E | 抗核抗体测定试剂盒（化学发光法） | 85 | 抗核抗体测定试剂盒（化学发光法） | 2×50人份/盒 | 粤械注准20152401478 | 深圳市亚辉龙生物科技股份有限公司 | 深圳市科路仕医疗器械有限公司 | 配套仪器使用： 1.设备名称：全自动化学发光免疫分析仪； 2.品牌：亚辉龙。
XH-HCLX202601086-3 |  | 抗双链DNA抗体IgG测定试剂盒（化学发光法） | 86 | 抗双链DNA抗体IgG测定试剂盒（化学发光法） | 2×50人份/盒 | 粤械注准20232400025 | 深圳市亚辉龙生物科技股份有限公司
XH-HCLX202601087-3 |  | 抗Sm IgG抗体测定试剂盒（化学发光法） | 87 | 抗Sm IgG抗体测定试剂盒（化学发光法）——抗Sm IgG抗体测定试剂盒（化学发光法） | 2×50人份/盒 | 粤械注准20232402178 | 深圳市亚辉龙生物科技股份有限公司
XH-HCLX202601088-3 |  | 抗增殖细胞核抗原IgG抗体检测试剂盒（化学发光法） | 88 | 抗增殖细胞核抗原IgG抗体检测试剂盒（化学发光法） | 2×50人份/盒 | 湘械注准20212401191 | 湖南亚辉龙生物科技有限公司
XH-HCLX202601089-3 |  | 抗核糖核蛋白70抗体IgG测定试剂盒（化学发光法） | 89 | 抗核糖核蛋白70抗体IgG测定试剂盒（化学发光法） | 2×50人份/盒 | 粤械注准20152401365 | 深圳市亚辉龙生物科技股份有限公司
XH-HCLX202601090-3 |  | 抗Jo-1 IgG抗体测定试剂盒（化学发光法） | 90 | 抗Jo—1 IgG抗体测定试剂盒（化学发光法） | 2×50人份/盒 | 粤械注准20232400772 | 深圳市亚辉龙生物科技股份有限公司
XH-HCLX202601091-3 |  | 抗Scl-70 IgG抗体测定试剂盒（化学发光法） | 91 | 抗Scl—70 IgG抗体测定试剂盒（化学发光法） | 2×50人份/盒 | 粤械注准20232400773 | 深圳市亚辉龙生物科技股份有限公司
XH-HCLX202601092-3 |  | 类风湿因子测定试剂盒（化学发光法） | 92 | 类风湿因子测定试剂盒（化学发光法） | C86279：2×50人份/盒 | 粤械注准20232401514 | 深圳市亚辉龙生物科技股份有限公司
XH-HCLX202601093-3 |  | 抗环瓜氨酸多肽抗体测定试剂盒（化学发光法） | 93 | 抗环瓜氨酸多肽抗体测定试剂盒（化学发光法） | 2×50人份/盒 | 粤械注准20252400445 | 深圳市亚辉龙生物科技股份有限公司
XH-HCLX202601094-3 |  | 抗心磷脂IgG抗体测定试剂盒（化学发光法） | 94 | 抗心磷脂IgG抗体测定试剂盒（化学发光法） | 2×50人份/盒 | 粤械注准20222402001 | 深圳市亚辉龙生物科技股份有限公司
XH-HCLX202601095-3 |  | 抗心磷脂IgM抗体测定试剂盒（化学发光法） | 95 | 抗心磷脂IgM抗体测定试剂盒（化学发光法） | 2×50人份/盒 | 粤械注准20232400216 | 深圳市亚辉龙生物科技股份有限公司
XH-HCLX202601096-3 |  | 抗β2糖蛋白I抗体IgG测定试剂盒（化学发光法） | 96 | 抗β2糖蛋白I抗体IgG测定试剂盒（化学发光法） | 2×50人份/盒 | 粤械注准20152401396 | 深圳市亚辉龙生物科技股份有限公司
XH-HCLX202601097-3 |  | 抗β2糖蛋白I抗体IgM测定试剂盒（化学发光法） | 97 | 抗β2糖蛋白I抗体IgM测定试剂盒（化学发光法）——抗β2糖蛋白I抗体IgM测定试剂盒（化学发光法） | C86197M：2×50人份/盒 | 粤械注准20232400189 | 深圳市亚辉龙生物科技股份有限公司
XH-HCLX202601098-3 |  | 抗SS-A抗体IgG测定试剂盒（化学发光法） | 98 | 抗SS-A抗体IgG测定试剂盒（化学发光法） | 2×50人份/盒 | 粤械注准20152401395 | 深圳市亚辉龙生物科技股份有限公司
XH-HCLX202601099-3 |  | 抗SS—B IgG抗体测定试剂盒（化学发光法） | 99 | 抗SS—B IgG抗体测定试剂盒（化学发光法） | 2×50人份/盒 | 粤械注准20232401519 | 深圳市亚辉龙生物科技股份有限公司
XH-HCLX202601100-3 |  | 抗线粒体抗体M2型测定试剂盒（化学发光法） | 100 | 抗线粒体抗体M2型测定试剂盒（化学发光法） | 2×50人份/盒 | 粤械注准20232401061 | 深圳市亚辉龙生物科技股份有限公司
XH-HCLX202601101-3 |  | 抗髓过氧化物酶抗体IgG测定试剂盒（化学发光法） | 101 | 抗髓过氧化物酶抗体IgG测定试剂盒（化学发光法） | 2×50人份/盒 | 粤械注准20152401348 | 深圳市亚辉龙生物科技股份有限公司
XH-HCLX202601102-3 |  | 抗蛋白酶3抗体IgG测定试剂盒（化学发光法） | 102 | 抗蛋白酶3抗体IgG测定试剂盒（化学发光法） | 2×50人份/盒 | 粤械注准20152401351 | 深圳市亚辉龙生物科技股份有限公司
XH-HCLX202601103-3 |  | 抗肾小球基底膜IgG抗体测定试剂盒（化学发光法） | 103 | 抗肾小球基底膜IgG抗体测定试剂盒（化学发光法） | 2×50人份/盒 | 粤械注准20232400774 | 深圳市亚辉龙生物科技股份有限公司
XH-HCLX202601104-3 |  | 抗谷氨酸脱羧酶抗体IgG测定试剂盒(化学发光法) | 104 | 抗谷氨酸脱羧酶抗体IgG测定试剂盒（化学发光法） | 2×50人份/盒 | 粤械注准20222401010 | 深圳市亚辉龙生物科技股份有限公司
XH-HCLX202601105-3 |  | 抗胰岛素抗体检测试剂盒（化学发光法） | 105 | 抗胰岛素抗体检测试剂盒（化学发光法） | 2×50人份/盒 | 粤械注准20232400274 | 深圳市亚辉龙生物科技股份有限公司
XH-HCLX202601106-3 |  | 抗酪氨酸磷酸酶抗体测定试剂盒（化学发光法） | 106 | 抗酪氨酸磷酸酶抗体测定试剂盒（化学发光法）——抗酪氨酸磷酸酶抗体测定试剂盒（化学发光法） | 2×50人份/盒 | 粤械注准20242400002 | 深圳市亚辉龙生物科技股份有限公司
XH-HCLX202601107-3 |  | 抗胰岛细胞抗体检测试剂盒（化学发光法） | 107 | 抗胰岛细胞抗体检测试剂盒（化学发光法） | 2×50人份/盒 | 粤械注准20232400251 | 深圳市亚辉龙生物科技股份有限公司
XH-HCLX202601108-3 |  | 锌转运蛋白8抗体测定试剂盒（化学发光法） | 108 | 锌转运蛋白8抗体测定试剂盒（化学发光法） | 2×50人份/盒 | 粤械注准20162400202 | 深圳市亚辉龙生物科技股份有限公司
XH-HCLX202601109-3 |  | EB病毒核心抗原IgG抗体检测试剂盒（化学发光法） | 109 | EB病毒核心抗原IgG抗体检测试剂盒（化学发光法） | 2×50人份/盒 | 国械注准20173400971 | 深圳市亚辉龙生物科技股份有限公司
XH-HCLX202601110-3 |  | EB病毒核心抗原IgA检测试剂盒（化学发光法） | 110 | EB病毒核心抗原IgA检测试剂盒（化学发光法） | 2×50人份/盒 | 国械注准20173400757 | 深圳市亚辉龙生物科技股份有限公司
XH-HCLX202601111-3 |  | EB病毒衣壳抗原IgG抗体检测试剂盒（化学发光法） | 111 | EB病毒衣壳抗原IgG抗体检测试剂盒（化学发光法） | 2×50人份/盒 | 国械注准20173400973 | 深圳市亚辉龙生物科技股份有限公司
XH-HCLX202601112-3 |  | EB病毒衣壳抗原IgM抗体检测试剂盒（化学发光法） | 112 | EB病毒衣壳抗原IgM抗体检测试剂盒（化学发光法） | 2×50人份/盒 | 国械注准20173401304 | 深圳市亚辉龙生物科技股份有限公司
XH-HCLX202601113-3 |  | EB病毒衣壳抗原IgA抗体检测试剂盒（化学发光法） | 113 | EB病毒衣壳抗原IgA抗体检测试剂盒（化学发光法） | 2×50人份/盒 | 国械注准20173401305 | 深圳市亚辉龙生物科技股份有限公司
XH-HCLX202601114-3 |  | EB病毒早期抗原IgM检测试剂盒（化学发光法） | 114 | EB病毒早期抗原IgM检测试剂盒（化学发光法） | 2×50人份/盒 | 国械注准20173400749 | 深圳市亚辉龙生物科技股份有限公司
XH-HCLX202601115-3 |  | 肺炎支原体IgG检测试剂盒（化学发光法） | 115 | 肺炎支原体IgG检测试剂盒（化学发光法） | 2×50人份/盒 | 国械注准20173400748 | 深圳市亚辉龙生物科技股份有限公司
XH-HCLX202601116-3 |  | 肺炎支原体IgM检测试剂盒（化学发光法） | 116 | 肺炎支原体IgM检测试剂盒（化学发光法） | 2×50人份/盒 | 国械注准20173400758 | 深圳市亚辉龙生物科技股份有限公司
XH-HCLX202601117-3 |  | 肺炎衣原体IgG抗体检测试剂盒（化学发光法） | 117 | 肺炎衣原体IgG抗体检测试剂盒（化学发光法） | 2×50人份/盒 | 国械注准20173401310 | 深圳市亚辉龙生物科技股份有限公司
XH-HCLX202601118-3 |  | 肺炎衣原体IgM抗体检测试剂盒（化学发光法） | 118 | 肺炎衣原体IgM抗体检测试剂盒（化学发光法） | 2×50人份/盒 | 国械注准20173401347 | 深圳市亚辉龙生物科技股份有限公司
XH-HCLX202601119-3 |  | 弓形虫IgG抗体测定试剂盒（化学发光法） | 119 | 弓形虫IgG抗体测定试剂盒（化学发光法） | 2×50人份/盒 | 国械注准20173400751 | 深圳市亚辉龙生物科技股份有限公司
XH-HCLX202601120-3 |  | 弓形虫IgM抗体检测试剂盒（化学发光法） | 120 | 弓形虫IgM抗体检测试剂盒（化学发光法） | 2×50人份/盒 | 国械注准20173401311 | 深圳市亚辉龙生物科技股份有限公司
XH-HCLX202601121-3 |  | 风疹病毒IgG测定试剂盒（化学发光法） | 121 | 风疹病毒IgG测定试剂盒（化学发光法） | 2×50人份/盒 | 国械注准20173400754 | 深圳市亚辉龙生物科技股份有限公司
XH-HCLX202601122-3 |  | 风疹病毒IgM抗体检测试剂盒（化学发光法） | 122 | 风疹病毒IgM抗体检测试剂盒（化学发光法） | 2×50人份/盒 | 国械注准20173401348 | 深圳市亚辉龙生物科技股份有限公司
XH-HCLX202601123-3 |  | 巨细胞病毒IgG检测试剂盒（化学发光法） | 123 | 巨细胞病毒IgG检测试剂盒（化学发光法） | 2×50人份/盒 | 国械注准20173400750 | 深圳市亚辉龙生物科技股份有限公司
XH-HCLX202601124-3 |  | 巨细胞病毒IgM抗体检测试剂盒（化学发光法） | 124 | 巨细胞病毒IgM抗体检测试剂盒（化学发光法） | 2×50人份/盒 | 国械注准20173401344 | 深圳市亚辉龙生物科技股份有限公司
XH-HCLX202601125-3 |  | 单纯疱疹病毒Ⅰ型IgG抗体检测试剂盒（化学发光法） | 125 | 单纯疱疹病毒Ⅰ型IgG抗体检测试剂盒（化学发光法） | 2×50人份/盒 | 国械注准20173401308 | 深圳市亚辉龙生物科技股份有限公司
XH-HCLX202601126-3 |  | 单纯疱疹病毒Ⅰ型IgM抗体检测试剂盒（化学发光法） | 126 | 单纯疱疹病毒Ⅰ型IgM抗体检测试剂盒（化学发光法） | 2×50人份/盒 | 国械注准20173401313 | 深圳市亚辉龙生物科技股份有限公司
XH-HCLX202601127-3 |  | 单纯疱疹病毒Ⅱ型IgG抗体检测试剂盒（化学发光法） | 127 | 单纯疱疹病毒Ⅱ型IgG抗体检测试剂盒（化学发光法） | 2×50人份/盒 | 国械注准20173401309 | 深圳市亚辉龙生物科技股份有限公司
XH-HCLX202601128-3 |  | 单纯疱疹病毒Ⅱ型IgM抗体检测试剂盒（化学发光法） | 128 | 单纯疱疹病毒Ⅱ型IgM抗体检测试剂盒（化学发光法） | 2×50人份/盒 | 国械注准20173401312 | 深圳市亚辉龙生物科技股份有限公司
XH-HCLX202601129-3 |  | 乙型肝炎病毒表面抗原测定试剂盒（化学发光法） | 129 | 乙型肝炎病毒表面抗原测定试剂盒（化学发光法） | 2×50人份/盒 | 国械注准20173400972 | 深圳市亚辉龙生物科技股份有限公司
XH-HCLX202601130-3 |  | 乙型肝炎病毒表面抗体测定试剂盒（化学发光法） | 130 | 乙型肝炎病毒表面抗体测定试剂盒（化学发光法） | 2×50人份/盒 | 国械注准20173401416 | 深圳市亚辉龙生物科技股份有限公司
XH-HCLX202601131-3 |  | 乙型肝炎病毒e抗原检测试剂盒（化学发光法） | 131 | 乙型肝炎病毒e抗原检测试剂盒（化学发光法） | 2×50人份/盒 | 国械注准20173401414 | 深圳市亚辉龙生物科技股份有限公司
XH-HCLX202601132-3 |  | 乙型肝炎病毒e抗体检测试剂盒（化学发光法） | 132 | 乙型肝炎病毒e抗体检测试剂盒（化学发光法） | 2×50人份/盒 | 国械注准20173401420 | 深圳市亚辉龙生物科技股份有限公司
XH-HCLX202601133-3 |  | 乙型肝炎病毒核心抗体检测试剂盒（化学发光法） | 133 | 乙型肝炎病毒核心抗体检测试剂盒（化学发光法） | 2×50人份/盒 | 国械注准20173400752 | 深圳市亚辉龙生物科技股份有限公司
XH-HCLX202601134-3 |  | 丙型肝炎病毒IgG抗体检测试剂盒（化学发光法） | 134 | 丙型肝炎病毒IgG抗体检测试剂盒（化学发光法） | 2×50人份/盒 | 国械注准20173401395 | 深圳市亚辉龙生物科技股份有限公司
XH-HCLX202601135-3 |  | 人类免疫缺陷病毒抗原抗体检测试剂盒（化学发光法） | 135 | 人类免疫缺陷病毒抗原抗体检测试剂盒（化学发光法） | 2×50人份/盒 | 国械注准20173401514 | 深圳市亚辉龙生物科技股份有限公司
XH-HCLX202601136-3 |  | 梅毒螺旋体抗体检测试剂盒（化学发光法） | 136 | 梅毒螺旋体抗体检测试剂盒（化学发光法） | 2×50人份/盒 | 国械注准20183400027 | 深圳市亚辉龙生物科技股份有限公司
XH-HCLX202601137-3 |  | 胃蛋白酶原I测定试剂盒（化学发光法） | 137 | 胃蛋白酶原I测定试剂盒（化学发光法） | C86273:2×50人份/盒 | 粤械注准20232401558 | 深圳市亚辉龙生物科技股份有限公司
XH-HCLX202601138-3 |  | 胃蛋白酶原II测定试剂盒（化学发光法） | 138 | 胃蛋白酶原II测定试剂盒（化学发光法） | C86274:2×50人份/盒 | 粤械注准20232401559 | 深圳市亚辉龙生物科技股份有限公司
XH-HCLX202601139-3 |  | 癌胚抗原测定试剂盒（化学发光法） | 139 | 癌胚抗原测定试剂盒（化学发光法） | C86168:2×50人份/盒 | 粤械注准20222401305 | 深圳市亚辉龙生物科技股份有限公司
XH-HCLX202601140-3 |  | 甲胎蛋白测定试剂盒（化学发光法） | 140 | 甲胎蛋白测定试剂盒（化学发光法）——甲胎蛋白测定试剂盒（化学发光法） | C86162:2×50人份/盒 | 国械注准20233400262 | 深圳市亚辉龙生物科技股份有限公司
XH-HCLX202601141-3 |  | 癌抗原125测定试剂盒（化学发光法） | 141 | 癌抗原125测定试剂盒（化学发光法） | C86170:2×50人份/盒 | 粤械注准20222401346 | 深圳市亚辉龙生物科技股份有限公司
XH-HCLX202601142-3 |  | 癌抗原15-3测定试剂盒（化学发光法） | 142 | 癌抗原15-3测定试剂盒（化学发光法）——癌抗原15-3测定试剂盒（化学发光法） | C86205:2×50人份/盒 | 粤械注准20232402043 | 深圳市亚辉龙生物科技股份有限公司
XH-HCLX202601143-3 |  | 糖类抗原19-9测定试剂盒（化学发光法） | 143 | 糖类抗原19-9测定试剂盒（化学发光法） | C86169:2×50人份/盒 | 粤械注准20222401178 | 深圳市亚辉龙生物科技股份有限公司
XH-HCLX202601144-3 |  | 游离前列腺特异性抗原测定试剂盒（化学发光法） | 144 | 游离前列腺特异性抗原测定试剂盒（化学发光法） | 2×50人份/盒 | 国械注准20173401306 | 深圳市亚辉龙生物科技股份有限公司
XH-HCLX202601145-3 |  | 总前列腺特异性抗原测定试剂盒（化学发光法） | 145 | 总前列腺特异性抗原测定试剂盒（化学发光法） | 2×50人份/盒 | 国械注准20173401342 | 深圳市亚辉龙生物科技股份有限公司
XH-HCLX202601146-3 |  | 细胞角蛋白19片段测定试剂盒（化学发光法） | 146 | 细胞角蛋白19片段测定试剂盒（化学发光法） | C86189：2×50人份/盒 | 粤械注准20222401894 | 深圳市亚辉龙生物科技股份有限公司
XH-HCLX202601147-3 |  | 神经元特异性烯醇化酶测定试剂盒（化学发光法） | 147 | 神经元特异性烯醇化酶测定试剂盒（化学发光法） | C86181:2×50人份/盒 | 粤械注准20222402125 | 深圳市亚辉龙生物科技股份有限公司
XH-HCLX202601148-3 |  | 胃泌素17测定试剂盒（化学发光法） | 148 | 胃泌素17测定试剂盒（化学发光法） | 2×50人份/盒 | 粤械注准20202401957 | 深圳市亚辉龙生物科技股份有限公司
XH-HCLX202601149-3 |  | 胃泌素释放肽前体测定试剂盒（化学发光法） | 149 | 胃泌素释放肽前体测定试剂盒（化学发光法） | 2×50人份/盒 | 粤械注准20252400091 | 深圳市亚辉龙生物科技股份有限公司
XH-HCLX202601150-3 |  | 糖类抗原50测定试剂盒（化学发光法） | 150 | 糖类抗原50测定试剂盒（化学发光法） | 2×50人份/盒 | 粤械注准20252400046 | 深圳市亚辉龙生物科技股份有限公司
XH-HCLX202601151-3 |  | 糖类抗原242测定试剂盒（化学发光法） | 151 | 糖类抗原242测定试剂盒（化学发光法） | 2×50人份/盒 | 粤械注准20252400108 | 深圳市亚辉龙生物科技股份有限公司
XH-HCLX202601152-3 |  | 癌抗原72-4测定试剂盒（化学发光法） | 152 | 癌抗原72-4测定试剂盒（化学发光法） | 2×50人份/盒 | 粤械注准20252400090 | 深圳市亚辉龙生物科技股份有限公司
XH-HCLX202601153-3 |  | 鳞状上皮细胞癌抗原测定试剂盒（化学发光法） | 153 | 鳞状上皮细胞癌抗原测定试剂盒（化学发光法） | 2×50人份/盒 | 粤械注准20252400107 | 深圳市亚辉龙生物科技股份有限公司
XH-HCLX202601154-3 |  | 人附睾蛋白4测定试剂盒（化学发光法） | 154 | 人附睾蛋白4测定试剂盒（化学发光法） | 2×50人份/盒 | 粤械注准20252400089 | 深圳市亚辉龙生物科技股份有限公司
XH-HCLX202601155-3 |  | 肌酸激酶同工酶测定试剂盒（化学发光法） | 155 | 肌酸激酶同工酶测定试剂盒（化学发光法）——肌酸激酶同工酶测定试剂盒（化学发光法） | C86204：2×50人份/盒 | 粤械注准20232402044 | 深圳市亚辉龙生物科技股份有限公司
XH-HCLX202601156-3 |  | 肌红蛋白测定试剂盒（化学发光法） | 156 | 肌红蛋白测定试剂盒（化学发光法） | C86167:2×50人份/盒 | 粤械注准20222401345 | 深圳市亚辉龙生物科技股份有限公司
XH-HCLX202601157-3 |  | B型脑钠肽测定试剂盒（化学发光法） | 157 | B型脑钠肽测定试剂盒（化学发光法） | 2×50人份/盒 | 粤械注准20152401356 | 深圳市亚辉龙生物科技股份有限公司
XH-HCLX202601158-3 |  | N末端—脑钠肽前体测定试剂盒（化学发光法） | 158 | N末端—脑钠肽前体测定试剂盒（化学发光法） | 2×50人份/盒 | 粤械注准20232401525 | 深圳市亚辉龙生物科技股份有限公司
XH-HCLX202601159-3 |  | 高敏肌钙蛋白I测定试剂盒（化学发光法） | 159 | 高敏肌钙蛋白I测定试剂盒（化学发光法） | 2×50人份/盒 | 粤械注准20232401482 | 深圳市亚辉龙生物科技股份有限公司
XH-HCLX202601160-3 |  | 铁蛋白测定试剂盒（化学发光法） | 160 | 铁蛋白测定试剂盒（化学发光法） | C86213:2×50人份/盒 | 粤械注准20232400665 | 深圳市亚辉龙生物科技股份有限公司
XH-HCLX202601161-3 |  | 叶酸测定试剂盒（化学发光法） | 161 | 叶酸测定试剂盒（化学发光法） | 2×50人份/盒 | 粤械注准20172401048 | 深圳市亚辉龙生物科技股份有限公司
XH-HCLX202601162-3 |  | 维生素B₁₂测定试剂盒（化学发光法） | 162 | 维生素B??测定试剂盒（化学发光法）——维生素B??测定试剂盒（化学发光法） | 2×50人份/盒 | 粤械注准20232402117 | 深圳市亚辉龙生物科技股份有限公司
XH-HCLX202601163-3 |  | 透明质酸测定试剂盒（化学发光法） | 163 | 透明质酸测定试剂盒（化学发光法）——透明质酸测定试剂盒（化学发光法） | 2×50人份/盒 | 粤械注准20222402018 | 深圳市亚辉龙生物科技股份有限公司
XH-HCLX202601164-3 |  | Ⅲ型前胶原N端肽测定试剂盒（化学发光法） | 164 | Ⅲ型前胶原N端肽测定试剂盒（化学发光法） | 2×50人份/盒 | 粤械注准20172400860 | 深圳市亚辉龙生物科技股份有限公司
XH-HCLX202601165-3 |  | Ⅳ型胶原测定试剂盒（化学发光法） | 165 | Ⅳ型胶原测定试剂盒（化学发光法）——Ⅳ型胶原测定试剂盒（化学发光法） | C86260：2×50人份/盒 | 粤械注准20232400958 | 深圳市亚辉龙生物科技股份有限公司
XH-HCLX202601166-3 |  | 层粘连蛋白测定试剂盒（化学发光法） | 166 | 层粘连蛋白测定试剂盒（化学发光法）——层粘连蛋白测定试剂盒（化学发光法） | C86261：2×50人份/盒 | 粤械注准20232400959 | 深圳市亚辉龙生物科技股份有限公司
XH-HCLX202601167-3 |  | 人绒毛膜促性腺激素测定试剂盒（化学发光法） | 167 | 人绒毛膜促性腺激素测定试剂盒（化学发光法） | 2×50人份/盒 | 湘械注准20212401193 | 湖南亚辉龙生物科技有限公司
XH-HCLX202601168-3 |  | 抗缪勒氏管激素测定试剂盒（化学发光法） | 168 | 抗缪勒氏管激素测定试剂盒（化学发光法）——抗缪勒氏管激素测定试剂盒（化学发光法） | C86203：2×50人份/盒 | 粤械注准20242401003 | 深圳市亚辉龙生物科技股份有限公司
XH-HCLX202601169-3 |  | 孕酮测定试剂盒（化学发光法） | 169 | 孕酮测定试剂盒（化学发光法） | C86210:2×50人份/盒 | 粤械注准20222401895 | 深圳市亚辉龙生物科技股份有限公司
XH-HCLX202601170-3 |  | 睾酮测定试剂盒（化学发光法） | 170 | 睾酮测定试剂盒（化学发光法） | C86177:2×50人份/盒 | 粤械注准20222401533 | 深圳市亚辉龙生物科技股份有限公司
XH-HCLX202601171-3 |  | 促黄体生成素测定试剂盒（化学发光法） | 171 | 促黄体生成素测定试剂盒（化学发光法） | C86211:2×50人份/盒 | 粤械注准20232400191 | 深圳市亚辉龙生物科技股份有限公司
XH-HCLX202601172-3 |  | 促卵泡生成素测定试剂盒（化学发光法） | 172 | 促卵泡生成素测定试剂盒（化学发光法） | C86158:2×50人份/盒 | 粤械注准20222401016 | 深圳市亚辉龙生物科技股份有限公司
XH-HCLX202601173-3 |  | 泌乳素测定试剂盒（化学发光法） | 173 | 泌乳素测定试剂盒（化学发光法） | 2×50人份/盒 | 粤械注准20232400168 | 深圳市亚辉龙生物科技股份有限公司
XH-HCLX202601174-3 |  | 雌二醇测定试剂盒（化学发光法） | 174 | 雌二醇测定试剂盒（化学发光法） | 2×50人份/盒 | 粤械注准20252400029 | 深圳市亚辉龙生物科技股份有限公司
XH-HCLX202601175-3 |  | 硫酸脱氢表雄酮测定试剂盒（化学发光法） | 175 | 硫酸脱氢表雄酮测定试剂盒（化学发光法） | C86164:2×50人份/盒 | 粤械注准20222401017 | 深圳市亚辉龙生物科技股份有限公司
XH-HCLX202601176-3 |  | 总甲状腺素测定试剂盒（化学发光法） | 176 | 总甲状腺素测定试剂盒（化学发光法） | C86160:2×50人份/盒 | 粤械注准20222400978 | 深圳市亚辉龙生物科技股份有限公司
XH-HCLX202601177-3 |  | 游离甲状腺素测定试剂盒（化学发光法） | 177 | 游离甲状腺素测定试剂盒（化学发光法） | C86165:2×50人份/盒 | 粤械注准20222401786 | 深圳市亚辉龙生物科技股份有限公司
XH-HCLX202601178-3 |  | 总三碘甲状腺原氨酸测定试剂盒（化学发光法） | 178 | 总三碘甲状腺原氨酸测定试剂盒（化学发光法） | C86159:2×50人份/盒 | 粤械注准20222401015 | 深圳市亚辉龙生物科技股份有限公司
XH-HCLX202601179-3 |  | 游离三碘甲状腺原氨酸测定试剂盒（化学发光法） | 179 | 游离三碘甲状腺原氨酸测定试剂盒（化学发光法） | C86157:2×50人份/盒 | 粤械注准20222400980 | 深圳市亚辉龙生物科技股份有限公司
XH-HCLX202601180-3 |  | 促甲状腺激素测定试剂盒（化学发光法） | 180 | 促甲状腺激素测定试剂盒（化学发光法） | C86199:2×50人份/盒 | 粤械注准20232400253 | 深圳市亚辉龙生物科技股份有限公司
XH-HCLX202601181-3 |  | 甲状腺球蛋白测定试剂盒（化学发光法） | 181 | 甲状腺球蛋白测定试剂盒（化学发光法） | 2×50人份/盒 | 粤械注准20152401419 | 深圳市亚辉龙生物科技股份有限公司
XH-HCLX202601182-3 |  | 抗甲状腺球蛋白抗体测定试剂盒（化学发光法） | 182 | 抗甲状腺球蛋白抗体测定试剂盒（化学发光法） | 2×50人份/盒 | 粤械注准20222400979 | 深圳市亚辉龙生物科技股份有限公司
XH-HCLX202601183-3 |  | 抗甲状腺过氧化物酶抗体测定试剂盒（化学发光法） | 183 | 抗甲状腺过氧化物酶抗体测定试剂盒（化学发光法） | 2×50人份/盒 | 粤械注准20232401926 | 深圳市亚辉龙生物科技股份有限公司
XH-HCLX202601184-3 |  | 促甲状腺激素受体抗体测定试剂盒（化学发光法） | 184 | 促甲状腺激素受体抗体测定试剂盒（化学发光法） | 2×50人份/盒 | 粤械注准20202401956 | 深圳市亚辉龙生物科技股份有限公司
XH-HCLX202601185-3 |  | 胰岛素测定试剂盒（化学发光法） | 185 | 胰岛素测定试剂盒（化学发光法） | C86200:2×50人份/盒 | 粤械注准20232400607 | 深圳市亚辉龙生物科技股份有限公司
XH-HCLX202601186-3 |  | C肽测定试剂盒（化学发光法） | 186 | C肽测定试剂盒（化学发光法） | C86178：2×50人份/盒 | 粤械注准20232400457 | 深圳市亚辉龙生物科技股份有限公司
XH-HCLX202601187-3 |  | 25-羟基维生素D测定试剂盒（化学发光法） | 187 | 25-羟基维生素D测定试剂盒（化学发光法） | 2×50人份/盒 | 粤械注准20252400194 | 深圳市亚辉龙生物科技股份有限公司
XH-HCLX202601188-3 |  | 皮质醇测定试剂盒（化学发光法） | 188 | 皮质醇测定试剂盒（化学发光法） | C86191：2×50人份/盒 | 粤械注准20232401422 | 深圳市亚辉龙生物科技股份有限公司
XH-HCLX202601189-3 |  | 促肾上腺皮质激素测定试剂盒（化学发光法） | 189 | 促肾上腺皮质激素测定试剂盒（化学发光法） | C86188:2×50人份/盒 | 粤械注准20232400350 | 深圳市亚辉龙生物科技股份有限公司
XH-HCLX202601190-3 |  | 降钙素原测定试剂盒（化学发光法） | 190 | 降钙素原测定试剂盒（化学发光法）——降钙素原测定试剂盒（化学发光法） | C86201：2×50人份/盒 | 粤械注准20242400302 | 深圳市亚辉龙生物科技股份有限公司
XH-HCLX202601191-3 |  | 降钙素测定试剂盒（化学发光法） | 191 | 降钙素测定试剂盒（化学发光法）——降钙素测定试剂盒（化学发光法） | 2×50人份/盒 | 粤械注准20252400087 | 深圳市亚辉龙生物科技股份有限公司
XH-HCLX202601192-3 |  | 生长激素测定试剂盒（化学发光法） | 192 | 生长激素测定试剂盒（化学发光法） | 2×50人份/盒 | 粤械注准20222401492 | 深圳市亚辉龙生物科技股份有限公司
XH-HCLX202601193-3 |  | 脂联素测定试剂盒（化学发光法） | 193 | 脂联素测定试剂盒（化学发光法）——脂联素测定试剂盒（化学发光法） | C86183：2×50人份/盒 | 粤械注准20242401004 | 深圳市亚辉龙生物科技股份有限公司
XH-HCLX202601194-3 |  | 抗核小体抗体IgG测定试剂盒（化学发光法） | 194 | 抗核小体抗体IgG测定试剂盒（化学发光法） | 2×50人份/盒 | 粤械注准20212401274 | 深圳市亚辉龙生物科技股份有限公司
XH-HCLX202601195-3 |  | 抗组蛋白抗体IgG测定试剂盒（化学发光法） | 195 | 抗组蛋白抗体IgG测定试剂盒（化学发光法） | 2×50人份/盒 | 粤械注准20212401270 | 深圳市亚辉龙生物科技股份有限公司
XH-HCLX202601196-3 |  | 肝纤维化相关标志物复合非定值质控品 | 196 | 肝纤维化相关标志物复合非定值质控品 | 水平1：2×2.0mL，水平2：2×2.0mL | 不做医疗器械管理 | 深圳市亚辉龙生物科技股份有限公司
XH-HCLX202601197-3 |  | 白介素6测定试剂盒(化学发光法) | 197 | 白介素6测定试剂盒（化学发光法） | 2×50人份/盒 | 湘械注准20232400569 | 湖南亚辉龙生物科技有限公司
XH-HCLX202601198-3 |  | 全量程C反应蛋白测定试剂盒(化学发光法) | 198 | 全量程C反应蛋白测定试剂盒（化学发光法） | 2×50人份/盒 | 湘械注准20232400570 | 湖南亚辉龙生物科技有限公司
XH-HCLX202601199-3 |  | 清洗液 | 199 | 清洗液 | 清洗液10L/瓶 | 粤深械备20160035号 | 深圳市亚辉龙生物科技股份有限公司
XH-HCLX202601200-3 |  | 激发液 | 200 | 激发液 | C89998：900mL/瓶，4 瓶/盒 | 粤深械备20150219号 | 深圳市亚辉龙生物科技股份有限公司
XH-HCLX202601201-3 |  | 预激发液 | 201 | 预激发液 | 900mL/瓶，4瓶/盒 | 粤深械备20150216号 | 深圳市亚辉龙生物科技股份有限公司
XH-HCLX202601202-3 |  | 反应杯 | 202 | 反应杯 | 1000PCS/袋 | 不做医疗器械管理 | 深圳市亚辉龙生物科技股份有限公司
XH-HCLX202601203-3 |  | 浓缩清洗液 | 203 | 清洗液 | 浓缩清洗液10L/瓶 | 粤深械备20160035号 | 深圳市亚辉龙生物科技股份有限公司
XH-HCLX202601204-3 |  | 抗增殖细胞核抗原IgG抗体非定值质控品 | 204 | 抗增殖细胞核抗原IgG抗体非定值质控品 | 水平1：2×1.0 mL， 水平2：2×1.0 mL。 | 不做医疗器械管理 | 深圳市昭蓝生物科技有限公司
XH-HCLX202601205-3 |  | 类风湿关节炎抗体复合非定值质控品Ⅱ | 205 | 类风湿关节炎抗体复合非定值质控品Ⅱ | 水平 1：2×2.0 mL， 水平 2：2×2.0 mL。 | 不做医疗器械管理 | 深圳市昭蓝生物科技有限公司
XH-HCLX202601206-3 |  | 抗磷脂抗体复合非定值质控品 | 206 | 抗磷脂抗体复合非定值质控品 | 水平 1：2×2.0 mL， 水平 2：2×2.0 mL。 | 不做医疗器械管理 | 深圳市昭蓝生物科技有限公司
XH-HCLX202601207-3 |  | 抗线粒体抗体M2型质控品 | 207 | 抗线粒体抗体M2型质控品 | 阴性：2×1.0 mL，阳性1：2×1.0 mL。 | 湘械注准20222401280 | 湖南昭蓝生物科技有限公司
XH-HCLX202601208-3 |  | 糖尿病相关自身抗体复合非定值质控品Ⅱ | 208 | 糖尿病相关自身抗体复合非定值质控品Ⅱ | 水平 1：2×2.0mL， 水平 2：2×2.0mL。 | 不做医疗器械管理 | 深圳市昭蓝生物科技有限公司
XH-HCLX202601209-3 |  | 肺炎支原体IgM抗体非定值质控品 | 209 | 肺炎支原体IgM抗体非定值质控品 | 水平1：2×2.0 mL，水平2：2×2.0 mL。 | 不做医疗器械管理 | 深圳市昭蓝生物科技有限公司
XH-HCLX202601210-3 |  | 肺炎衣原体IgM抗体非定值质控品 | 210 | 肺炎衣原体IgM抗体非定值质控品 | 水平1：2×2.0 mL，水平2：2×2.0 mL。 | 不做医疗器械管理 | 深圳市昭蓝生物科技有限公司
XH-HCLX202601211-3 |  | TORCH IgG复合非定值质控品 | 211 | TORCH IgG复合非定值质控品 | 水平1：2×2.0 mL，水平2：2×2.0 mL。 | 不做医疗器械管理 | 深圳市昭蓝生物科技有限公司
XH-HCLX202601212-3 |  | TORCH IgM复合非定值质控品 | 212 | TORCH IgM复合非定值质控品 | 水平 1：2×2.0 mL，水平 2：2×2.0 mL。 | 不做医疗器械管理 | 深圳市昭蓝生物科技有限公司
XH-HCLX202601213-3 |  | 传染病多项非定值质控品Ⅱ（阴性） | 213 | 传染病多项非定值质控品Ⅱ（阴性） | 水平1：6x3.0ml | 不做医疗器械管理 | 深圳市昭蓝生物科技有限公司
XH-HCLX202601214-3 |  | 传染病多项非定值质控品Ⅱ（乙肝抗原+梅丙艾：阳性） | 214 | 传染病多项非定值质控品Ⅱ（乙肝抗原+梅丙艾：阳性） | 乙肝抗原/艾丙梅 水平2：6x3.0ml | 不做医疗器械管理 | 深圳市昭蓝生物科技有限公司
XH-HCLX202601215-3 |  | 传染病多项非定值质控品Ⅱ（乙肝抗体+p24：阳性） | 215 | 传染病多项非定值质控品Ⅱ（乙肝抗体+p24：阳性） | 乙肝抗体/p24 水平2：6x3.0ml | 不做医疗器械管理 | 深圳市昭蓝生物科技有限公司
XH-HCLX202601216-3 |  | 肿瘤标志物复合非定值质控品Ⅱ | 216 | 肿瘤标志物复合非定值质控品Ⅱ | 水平 1：2×2.0mL， 水平 2：2×2.0mL。 | 不做医疗器械管理 | 深圳市昭蓝生物科技有限公司
XH-HCLX202601217-3 |  | 免疫分析复合非定值质控品Plus | 217 | 免疫分析复合非定值质控品Plus | 水平1：2×3.0 mL，水平2：2×3.0 mL。 | 不做医疗器械管理 | 深圳市昭蓝生物科技有限公司
XH-HCLX202601218-3 |  | 心肌标志物非定值质控品（水平1A) | 218 | 心肌标志物非定值质控品（水平1A) | 水平1A：4×2.0 mL | 不做医疗器械管理 | 深圳市昭蓝生物科技有限公司
XH-HCLX202601219-3 |  | 心肌标志物非定值质控品(水平2） | 219 | 心肌标志物非定值质控品(水平2） | 水平2：4×2.0 mL | 不做医疗器械管理 | 深圳市昭蓝生物科技有限公司
XH-HCLX202601220-3 |  | 心肌标志物非定值质控品（水平3） | 220 | 心肌标志物非定值质控品（水平3） | 水平3：4×2.0 mL | 不做医疗器械管理 | 深圳市昭蓝生物科技有限公司
XH-HCLX202601221-3 |  | 产前筛查复合非定值质控品 | 221 | 产前筛查复合非定值质控品 | 水平1：2×3.0 mL， 水平2：2×3.0 mL。 | 不做医疗器械管理 | 深圳市昭蓝生物科技有限公司
XH-HCLX202601222-3 |  | 促甲状腺激素受体抗体非定值质控品 | 222 | 促甲状腺激素受体抗体非定值质控品 | 水平1：2×2.0 mL，水平2：2×2.0 mL。 | 不做医疗器械管理 | 深圳市昭蓝生物科技有限公司
XH-HCLX202601223-3 |  | 抗核小体抗体IgG非定值质控品 | 223 | 抗核小体抗体IgG非定值质控品 | 水平1：2×1.0 mL，水平2：2×1.0 mL。 | 不做医疗器械管理 | 深圳市昭蓝生物科技有限公司
XH-HCLX202601224-3 |  | 抗组蛋白抗体IgG非定值质控品 | 224 | 抗组蛋白抗体IgG非定值质控品 | 水平1：2×1.0 mL，水平2：2×1.0 mL。 | 不做医疗器械管理 | 深圳市昭蓝生物科技有限公司
XH-HCLX202601225-3 |  | 炎症标志物复合非定值质控品 | 225 | 炎症标志物复合非定值质控品 | 水平 1A：2×2.0 mL， 水平 2A：2×2.0 mL。 | 不做医疗器械管理 | 深圳市昭蓝生物科技有限公司
XH-HCLX202601226-3 |  | 抗核抗体质控品 | 226 | 抗核抗体质控品 | 阴性：2×1.0 mL，阳性：2×1.0 mL。 | 粤械注准20212401776 | 深圳市昭蓝生物科技有限公司
XH-HCLX202601227-3 |  | 抗双链DNA抗体IgG质控品 | 227 | 抗双链DNA抗体IgG质控品 | 阴性：2×1.0 mL，阳性：2×1.0 mL。 | 粤械注准20212401768 | 深圳市昭蓝生物科技有限公司
XH-HCLX202601228-3 |  | 抗可提取的核抗原抗体复合质控品 | 228 | 抗可提取的核抗原抗体复合质控品 | 阴性：2×2.0 mL，阳性1：2×2.0 mL。 | 湘械注准20222401281 | 湖南昭蓝生物科技有限公司
XH-HCLX202601229-3 |  | 抗髓过氧化物酶抗体IgG质控品 | 229 | 抗髓过氧化物酶抗体IgG质控品 | 阴性：2×1.0 mL，阳性：2×1.0 mL。 | 粤械注准20212401781 | 深圳市昭蓝生物科技有限公司
XH-HCLX202601230-3 |  | 抗蛋白酶3抗体IgG质控品 | 230 | 抗蛋白酶3抗体IgG质控品 | 阴性：2×1.0 mL，阳性：2×1.0 mL。 | 粤械注准20212401779 | 深圳市昭蓝生物科技有限公司
XH-HCLX202601231-3 |  | 抗肾小球基底膜抗体IgG质控品 | 231 | 抗肾小球基底膜抗体IgG质控品 | 阴性：2×1.0 mL，阳性：2×1.0 mL。 | 粤械注准20232400475 | 深圳市昭蓝生物科技有限公司
XH-HCLX202601232-3 |  | EB病毒核心抗原IgG抗体质控品 | 232 | EB病毒核心抗原IgG抗体质控品 | 阴性：2×2.0 mL，阳性：2×2.0 mL。（冻干制剂，复溶体积） | 国械注准20223401006 | 深圳市昭蓝生物科技有限公司
XH-HCLX202601233-3 |  | EB病毒核心抗原IgA抗体质控品 | 233 | EB病毒核心抗原IgA抗体质控品 | 阴性：2×2.0 mL，阳性：2×2.0 mL。 | 国械注准20233400965 | 深圳市昭蓝生物科技有限公司
XH-HCLX202601234-3 |  | EB病毒衣壳抗原IgG抗体质控品 | 234 | EB病毒衣壳抗原IgG抗体质控品 | 阴性：2×2.0 mL，阳性：2×2.0 mL。（冻干制剂，复溶体积） | 国械注准20223400995 | 深圳市昭蓝生物科技有限公司
XH-HCLX202601235-3 |  | EB病毒衣壳抗原IgM抗体质控品 | 235 | EB病毒衣壳抗原IgM抗体质控品 | 阴性：2×2.0 mL，阳性：2×2.0 mL。（冻干制剂，复溶体积） | 国械注准20223400994 | 深圳市昭蓝生物科技有限公司
XH-HCLX202601236-3 |  | EB病毒衣壳抗原IgA抗体质控品 | 236 | EB病毒衣壳抗原IgA抗体质控品 | 阴性：2×2.0 mL，阳性：2×2.0 mL。（冻干制剂，复溶体积） | 国械注准20233400966 | 深圳市昭蓝生物科技有限公司
XH-HCLX202601237-3 |  | EB病毒早期抗原IgM抗体质控品 | 237 | EB病毒早期抗原IgM抗体质控品 | 阴性：2×2.0 mL，阳性：2×2.0 mL。（冻干制剂，复溶体积） | 国械注准20243400352 | 深圳市昭蓝生物科技有限公司
XH-HCLX202601238-3 |  | 肺炎支原体IgG抗体质控品 | 238 | 肺炎支原体IgG抗体质控品 | 阴性：2×2.0 mL，阳性：2×2.0 mL。（冻干制剂，复溶体积） | 国械注准20223400993 | 深圳市昭蓝生物科技有限公司
XH-HCLX202601239-3 |  | 肺炎衣原体IgG抗体质控品 | 239 | 肺炎衣原体IgG抗体质控品 | 阴性：2×2.0 mL，阳性：2×2.0 mL。（冻干制剂，复溶体积） | 国械注准20223401007 | 深圳市昭蓝生物科技有限公司
XH-HCLX202601240-3 |  | 降钙素原质控品 | 240 | 降钙素原质控品 | 低值：2×2.0 mL，高值：2×2.0 mL。 | 粤械注准20212401777 | 深圳市昭蓝生物科技有限公司
XH-HCLX202601241-3 |  | 脂联素质控品 | 241 | 脂联素质控品 | 低值：2×2.0 mL，高值：2×2.0 mL。 | 粤械注准20232400732 | 深圳市昭蓝生物科技有限公司
XH-HCLX202601242-3 | F | 甲胎蛋白测定试剂盒 | 242 | 甲胎蛋白测定试剂盒（化学发光微粒子免疫检测法） | Alinity：2×600 测试/盒 | 国械注进20163402877 | 雅培贸易（上海）有限公司 | 广州市博瀚贸易有限公司 | 配套仪器使用： 1.设备名称：全自动化学发光免疫分析仪； 2.品牌：雅培。
XH-HCLX202601242-3 |  | 甲胎蛋白测定试剂盒 | 243 | 甲胎蛋白测定试剂盒（化学发光微粒子免疫检测法） | Alinity：2×100 测试/盒 | 国械注进20163402877 | 雅培贸易（上海）有限公司
XH-HCLX202601243-3 |  | 癌胚抗原测定试剂盒 | 244 | 癌胚抗原测定试剂盒（化学发光微粒子免疫检测法） | Alinity：2×100 测试/盒 | 国械注进20152400293 | 雅培贸易（上海）有限公司
XH-HCLX202601243-3 |  | 癌胚抗原测定试剂盒 | 245 | 癌胚抗原测定试剂盒（化学发光微粒子免疫检测法） | Alinity：2×600 测试/盒 | 国械注进20152400293 | 雅培贸易（上海）有限公司
XH-HCLX202601244-3 |  | 糖类抗原19-9测定试剂盒 | 246 | 糖类抗原19-9测定试剂盒（化学发光微粒子免疫检测法） | Alinity：2×100 测试/盒 | 国械注进20152400310 | 雅培贸易（上海）有限公司
XH-HCLX202601244-3 |  | 糖类抗原19-9测定试剂盒 | 247 | 糖类抗原19-9测定试剂盒（化学发光微粒子免疫检测法） | Alinity：2×500 测试/盒 | 国械注进20152400310 | 雅培贸易（上海）有限公司
XH-HCLX202601245-3 |  | 癌抗原125测定试剂盒 | 248 | 癌抗原125测定试剂盒（化学发光微粒子免疫检测法） | Alinity：2×100 测试/盒 | 国械注进20152400334 | 雅培贸易（上海）有限公司
XH-HCLX202601245-3 |  | 癌抗原125测定试剂盒 | 249 | 癌抗原125测定试剂盒（化学发光微粒子免疫检测法） | Alinity：2×500 测试/盒 | 国械注进20152400334 | 雅培贸易（上海）有限公司
XH-HCLX202601246-3 |  | 癌抗原15-3测定试剂盒 | 250 | 癌抗原15-3测定试剂盒（化学发光微粒子免疫检测法） | Alinity：2×500 测试/盒 | 国械注进20152400576 | 雅培贸易（上海）有限公司
XH-HCLX202601246-3 |  | 癌抗原15-3测定试剂盒 | 251 | 癌抗原15-3测定试剂盒（化学发光微粒子免疫检测法） | Alinity：2×100 测试/盒 | 国械注进20152400576 | 雅培贸易（上海）有限公司
XH-HCLX202601247-3 |  | 总前列腺特异性抗原测定试剂盒 | 252 | 总前列腺特异性抗原测定试剂盒（化学发光微粒子免疫检测法） | Alinity：2×100 测试/盒 | 国械注进20143405039 | 雅培贸易（上海）有限公司
XH-HCLX202601247-3 |  | 总前列腺特异性抗原测定试剂盒 | 253 | 总前列腺特异性抗原测定试剂盒（化学发光微粒子免疫检测法） | Alinity：2×600 测试/盒 | 国械注进20143405039 | 雅培贸易（上海）有限公司
XH-HCLX202601248-3 |  | 游离前列腺特异性抗原测定试剂盒 | 254 | 游离前列腺特异性抗原测定试剂盒（化学发光微粒子免疫检测法） | Alinity：2×100 测试/盒 | 国械注进20193402174 | 雅培贸易（上海）有限公司
XH-HCLX202601248-3 |  | 游离前列腺特异性抗原测定试剂盒 | 255 | 游离前列腺特异性抗原测定试剂盒（化学发光微粒子免疫检测法） | Alinity：2×500 测试/盒 | 国械注进20193402174 | 雅培贸易（上海）有限公司
XH-HCLX202601249-3 |  | 人附睾蛋白4测定试剂盒 | 256 | 人附睾蛋白4测定试剂盒（化学发光微粒子免疫检测法） | Alinity：2×100 测试/盒 | 国械注进20192402177 | 雅培贸易（上海）有限公司
XH-HCLX202601250-3 |  | 细胞角蛋白19片段测定试剂盒 | 257 | 细胞角蛋白19片段测定试剂盒（化学发光微粒子免疫检测法） | Alinity：2×100 测试/盒 | 国械注进20192402152 | 雅培贸易（上海）有限公司
XH-HCLX202601251-3 |  | 鳞状上皮细胞癌抗原测定试剂盒 | 258 | 鳞状上皮细胞癌抗原测定试剂盒（化学发光微粒子免疫检测法） | Alinity：2×100 测试/盒 | 国械注进20192402128 | 雅培贸易（上海）有限公司
XH-HCLX202601251-3 |  | 鳞状上皮细胞癌抗原测定试剂盒 | 259 | 鳞状上皮细胞癌抗原测定试剂盒（化学发光微粒子免疫检测法） | Alinity：2×600 测试/盒 | 国械注进20192402128 | 雅培贸易（上海）有限公司
XH-HCLX202601252-3 |  | 胃泌素释放肽前体测定试剂盒 | 260 | 胃泌素释放肽前体测定试剂盒（化学发光微粒子免疫检测法） | Alinity：2×100 测试/盒 | 国械注进20172400799 | 雅培贸易（上海）有限公司
XH-HCLX202601253-3 |  | 异常凝血酶原(PIVKA-II)测定试剂盒 | 261 | 异常凝血酶原（PIVKA-II）测定试剂盒（化学发光微粒子免疫检测法） | Alinity：2×100 测试/盒 | 国械注进20163401514 | 雅培贸易（上海）有限公司
XH-HCLX202601254-3 |  | 胃蛋白酶原II测定试剂盒 | 262 | 胃蛋白酶原Ⅱ测定试剂盒（化学发光微粒子免疫检测法） | Alinity：2×100 测试/盒 | 国械注进20172400650 | 雅培贸易（上海）有限公司
XH-HCLX202601255-3 |  | 胃蛋白酶原I测定试剂盒 | 263 | 胃蛋白酶原I测定试剂盒（化学发光微粒子免疫检测法） | Alinity：2×100 测试/盒 | 国械注进20172400651 | 雅培贸易（上海）有限公司
XH-HCLX202601256-3 |  | 神经元特异性烯醇化酶测定试剂盒 | 264 | 神经元特异性烯醇化酶测定试剂盒（化学发光微粒子免疫检测法）——神经元特异性烯醇化酶测定试剂盒（化学发光微粒子免疫检测法） | Alinity：2×100 测试/盒 | 国械注进20242400382 | 雅培贸易（上海）有限公司
XH-HCLX202601257-3 |  | 人类免疫缺陷病毒抗原及抗体联合测定试剂盒 | 265 | 人类免疫缺陷病毒抗原及抗体联合测定试剂盒（化学发光微粒子免疫检测法） | Alinity：2×100 测试/盒 | 国械注进20183402045 | 雅培贸易（上海）有限公司
XH-HCLX202601257-3 |  | 人类免疫缺陷病毒抗原及抗体联合测定试剂盒 | 266 | 人类免疫缺陷病毒抗原及抗体联合测定试剂盒（化学发光微粒子免疫检测法） | Alinity：2×600 测试/盒 | 国械注进20183402045 | 雅培贸易（上海）有限公司
XH-HCLX202601258-3 |  | 丙型肝炎病毒抗体测定试剂盒 | 267 | 丙型肝炎病毒抗体测定试剂盒（化学发光微粒子免疫检测法） | Alinity：2×100 测试/盒 | 国械注进20163401718 | 雅培贸易（上海）有限公司
XH-HCLX202601259-3 |  | 梅毒螺旋体抗体测定试剂盒 | 268 | 梅毒螺旋体抗体测定试剂盒（化学发光微粒子免疫检测法） | Alinity：2×600 测试/盒 | 国械注进20163402328 | 雅培贸易（上海）有限公司
XH-HCLX202601259-3 |  | 梅毒螺旋体抗体测定试剂盒 | 269 | 梅毒螺旋体抗体测定试剂盒（化学发光微粒子免疫检测法） | Alinity：2×100 测试/盒 | 国械注进20163402328 | 雅培贸易（上海）有限公司
XH-HCLX202601260-3 |  | 乙型肝炎病毒表面抗原测定试剂盒 | 270 | 乙型肝炎病毒表面抗原测定试剂盒（化学发光微粒子免疫检测法） | Alinity：自动/手工稀释程序：2×600测试/盒 | 国械注进20153400665 | 雅培贸易（上海）有限公司
XH-HCLX202601260-3 |  | 乙型肝炎病毒表面抗原测定试剂盒 | 271 | 乙型肝炎病毒表面抗原测定试剂盒（化学发光微粒子免疫检测法） | Alinity：自动/手工稀释程序：2×100测试/盒 | 国械注进20153400665 | 雅培贸易（上海）有限公司
XH-HCLX202601261-3 |  | 乙型肝炎病毒表面抗体测定试剂盒 | 272 | 乙型肝炎病毒表面抗体测定试剂盒（化学发光微粒子免疫检测法） | Alinity：手工稀释：2×600 测试/盒 | 国械注进20163402611 | 雅培贸易（上海）有限公司
XH-HCLX202601261-3 |  | 乙型肝炎病毒表面抗体测定试剂盒 | 273 | 乙型肝炎病毒表面抗体测定试剂盒（化学发光微粒子免疫检测法） | Alinity：手工稀释：2×100 测试/盒 | 国械注进20163402611 | 雅培贸易（上海）有限公司
XH-HCLX202601262-3 |  | 乙型肝炎病毒e抗原测定试剂盒 | 274 | 乙型肝炎病毒e抗原测定试剂盒（化学发光微粒子免疫检测法） | Alinity：2×100 测试/盒 | 国械注进20193400103 | 雅培贸易（上海）有限公司
XH-HCLX202601262-3 |  | 乙型肝炎病毒e抗原测定试剂盒 | 275 | 乙型肝炎病毒e抗原测定试剂盒（化学发光微粒子免疫检测法） | Alinity：2×500 测试/盒 | 国械注进20193400103 | 雅培贸易（上海）有限公司
XH-HCLX202601263-3 |  | 乙型肝炎病毒e抗体测定试剂盒 | 276 | 乙型肝炎病毒e抗体测定试剂盒（化学发光微粒子免疫检测法） | Alinity：2×500 测试/盒 | 国械注进20163402547 | 雅培贸易（上海）有限公司
XH-HCLX202601263-3 |  | 乙型肝炎病毒e抗体测定试剂盒 | 277 | 乙型肝炎病毒e抗体测定试剂盒（化学发光微粒子免疫检测法） | Alinity：2×100 测试/盒 | 国械注进20163402547 | 雅培贸易（上海）有限公司
XH-HCLX202601264-3 |  | 乙型肝炎病毒核心抗体测定试剂盒 | 278 | 乙型肝炎病毒核心抗体测定试剂盒（化学发光微粒子免疫检测法） | Alinity：2×100 测试/盒 | 国械注进20163401741 | 雅培贸易（上海）有限公司
XH-HCLX202601264-3 |  | 乙型肝炎病毒核心抗体测定试剂盒 | 279 | 乙型肝炎病毒核心抗体测定试剂盒（化学发光微粒子免疫检测法） | Alinity：2×600 测试/盒 | 国械注进20163401741 | 雅培贸易（上海）有限公司
XH-HCLX202601265-3 |  | 乙型肝炎病毒核心抗体IgM测定试剂盒 | 280 | 乙型肝炎病毒核心抗体IgM测定试剂盒（化学发光微粒子免疫检测法） | Alinity：2×100 测试/盒 | 国械注进20163401733 | 雅培贸易（上海）有限公司
XH-HCLX202601266-3 |  | C肽测定试剂盒 | 281 | C肽测定试剂盒（化学发光微粒子免疫检测法） | Alinity：2×100 测试/盒 | 国械注进20172400022 | 雅培贸易（上海）有限公司
XH-HCLX202601267-3 |  | 胰岛素测定试剂盒 | 282 | 胰岛素测定试剂盒（化学发光微粒子免疫检测法） | Alinity：2×100 测试/盒 | 国械注进20182402390 | 雅培贸易（上海）有限公司
XH-HCLX202601268-3 |  | 皮质醇测定试剂盒 | 283 | 皮质醇测定试剂盒（化学发光微粒子免疫检测法） | 2×100测试/盒 | 国械注进20222400042 | 雅培贸易（上海）有限公司
XH-HCLX202601269-3 |  | 叶酸测定试剂盒 | 284 | 叶酸测定试剂盒（化学发光微粒子免疫检测法） | Alinity：2×100 测试/盒 | 国械注进20182402392 | 雅培贸易（上海）有限公司
XH-HCLX202601270-3 |  | 维生素B12测定试剂盒 | 285 | 维生素B12测定试剂盒（化学发光微粒子免疫检测法） | Alinity：2×100 测试/盒 | 国械注进20162404541 | 雅培贸易（上海）有限公司
XH-HCLX202601271-3 |  | 铁蛋白测定试剂盒 | 286 | 铁蛋白测定试剂盒（化学发光微粒子免疫检测法） | Alinity：2×100 测试/盒 | 国械注进20182402139 | 雅培贸易（上海）有限公司
XH-HCLX202601272-3 |  | 25-羟基维生素D测定试剂盒 | 287 | 25-羟基维生素D测定试剂盒（化学发光微粒子免疫检测法） | Alinity：2×100 测试/盒 | 国械注进20182400023 | 雅培贸易（上海）有限公司
XH-HCLX202601273-3 |  | 抗环状胍氨酸多肽抗体测定试剂盒 | 288 | 抗环状胍氨酸多肽抗体测定试剂盒（化学发光微粒子免疫检测法） | Alinity：2×100 测试/盒 | 国械注进20172400428 | 雅培贸易（上海）有限公司
XH-HCLX202601274-3 |  | 风疹病毒IgG测定试剂盒 | 289 | 风疹病毒IgG测定试剂盒（化学发光微粒子免疫检测法） | Alinity：2×100 测试/盒 | 国械注进20193400008 | 雅培贸易（上海）有限公司
XH-HCLX202601275-3 |  | 风疹病毒IgM测定试剂盒 | 290 | 风疹病毒IgM测定试剂盒（化学发光微粒子免疫检测法） | Alinity：2×100 测试/盒 | 国械注进20153403681 | 雅培贸易（上海）有限公司
XH-HCLX202601276-3 |  | 弓形虫IgG亲合力测定试剂盒 | 291 | 弓形虫IgG亲合力测定试剂盒（化学发光微粒子免疫检测法） | Alinity：2×100 测试/盒（100次亲和力测试） | 国械注进20163404015 | 雅培贸易（上海）有限公司
XH-HCLX202601277-3 |  | 弓形体IgG测定试剂盒 | 292 | 弓形体IgG测定试剂盒（化学发光微粒子免疫检测法） | Alinity：2×100 测试/盒 | 国械注进20163401398 | 雅培贸易（上海）有限公司
XH-HCLX202601278-3 |  | 弓形体IgM测定试剂盒 | 293 | 弓形体IgM测定试剂盒（化学发光微粒子免疫检测法） | Alinity：2×100 测试/盒 | 国械注进20163401701 | 雅培贸易（上海）有限公司
XH-HCLX202601279-3 |  | 巨细胞病毒IgG测定试剂盒 | 294 | 巨细胞病毒IgG测定试剂盒（化学发光微粒子免疫检测法） | Alinity：2×100 测试/盒 | 国械注进20193400163 | 雅培贸易（上海）有限公司
XH-HCLX202601280-3 |  | 巨细胞病毒IgG抗体亲合力测定试剂盒 | 295 | 巨细胞病毒IgG抗体亲合力测定试剂盒（化学发光微粒子免疫检测法） | Alinity：2×100 测试/盒（100次亲和力测试） | 国械注进20163404014 | 雅培贸易（上海）有限公司
XH-HCLX202601281-3 |  | 巨细胞病毒IgM测定试剂盒 | 296 | 巨细胞病毒IgM测定试剂盒（化学发光微粒子免疫检测法） | Alinity：2×100 测试/盒 | 国械注进20163400555 | 雅培贸易（上海）有限公司
XH-HCLX202601282-3 |  | B-型尿钠肽测定试剂盒 | 297 | B-型尿钠肽测定试剂盒（化学发光微粒子免疫检测法） | Alinity：2×100 测试/盒 | 国械注进20162404043 | 雅培贸易（上海）有限公司
XH-HCLX202601283-3 |  | 高敏肌钙蛋白-I测定试剂盒 | 298 | 高敏肌钙蛋白-I测定试剂盒（化学发光微粒子免疫检测法） | Alinity：2×100 测试/盒 | 国械注进20172400287 | 雅培贸易（上海）有限公司
XH-HCLX202601284-3 |  | 肌红蛋白测定试剂盒 | 299 | 肌红蛋白测定试剂盒（化学发光微粒子免疫检测法） | 2×100测试/盒 | 国械注进20242400029 | 雅培贸易（上海）有限公司
XH-HCLX202601285-3 |  | 降钙素原测定试剂盒 | 300 | 降钙素原测定试剂盒（化学发光微粒子免疫检测法）——降钙素原测定试剂盒（化学发光微粒子免疫检测法） | 2×100测试/盒 | 国械注进20242400394 | 雅培贸易（上海）有限公司
XH-HCLX202601286-3 |  | 雌二醇测定试剂盒 | 301 | 雌二醇测定试剂盒（化学发光微粒子免疫检测法） | Alinity：2×100 测试/盒 | 国械注进20162404535 | 雅培贸易（上海）有限公司
XH-HCLX202601287-3 |  | 促黄体生成素测定试剂盒 | 302 | 促黄体生成素测定试剂盒（化学发光微粒子免疫检测法） | Alinity：2×100 测试/盒 | 国械注进20152402958 | 雅培贸易（上海）有限公司
XH-HCLX202601288-3 |  | 睾酮测定试剂盒 | 303 | 睾酮测定试剂盒（化学发光微粒子免疫检测法） | Alinity：2×100 测试/盒 | 国械注进20162404132 | 雅培贸易（上海）有限公司
XH-HCLX202601289-3 |  | 卵泡刺激素测定试剂盒 | 304 | 卵泡刺激素测定试剂盒（化学发光微粒子免疫检测法） | Alinity：2×100 测试/盒 | 国械注进20162404102 | 雅培贸易（上海）有限公司
XH-HCLX202601290-3 |  | 泌乳素测定试剂盒 | 305 | 泌乳素测定试剂盒（化学发光微粒子免疫检测法） | Alinity：2×100 测试/盒 | 国械注进20162402008 | 雅培贸易（上海）有限公司
XH-HCLX202601291-3 |  | 孕酮测定试剂盒 | 306 | 孕酮测定试剂盒（化学发光微粒子免疫检测法） | Alinity：2×100 测试/盒 | 国械注进20162404099 | 雅培贸易（上海）有限公司
XH-HCLX202601292-3 |  | 总β人绒毛膜促性腺激素测定试剂盒 | 307 | 总β人绒毛膜促性腺激素测定试剂盒（化学发光微粒子免疫检测法） | Alinity：2×100 测试/盒 | 国械注进20162404234 | 雅培贸易（上海）有限公司
XH-HCLX202601293-3 |  | 全型甲状旁腺激素测定试剂盒 | 308 | 全型甲状旁腺激素测定试剂盒（化学发光微粒子免疫检测法） | Alinity：2×100 测试/盒 | 国械注进20182402646 | 雅培贸易（上海）有限公司
XH-HCLX202601294-3 |  | 促甲状腺激素测定试剂盒 | 309 | 促甲状腺激素测定试剂盒（化学发光微粒子免疫检测法） | Alinity：2×100 测试/盒 | 国械注进20142405915 | 雅培贸易（上海）有限公司
XH-HCLX202601295-3 |  | 游离甲状腺素测定试剂盒 | 310 | 游离甲状腺素测定试剂盒（化学发光微粒子免疫检测法） | Alinity：2×100 测试/盒 | 国械注进20162404095 | 雅培贸易（上海）有限公司
XH-HCLX202601296-3 |  | 游离三碘甲状腺原氨酸测定试剂盒 | 311 | 游离三碘甲状腺原氨酸测定试剂盒（化学发光微粒子免疫检测法） | Alinity：2×100 测试/盒 | 国械注进20142405916 | 雅培贸易（上海）有限公司
XH-HCLX202601297-3 |  | 总甲状腺素测定试剂盒 | 312 | 总甲状腺素测定试剂盒（化学发光微粒子免疫检测法） | Alinity：2×100 测试/盒 | 国械注进20162404093 | 雅培贸易（上海）有限公司
XH-HCLX202601298-3 |  | 总三碘甲状腺原氨酸测定试剂盒 | 313 | 总三碘甲状腺原氨酸测定试剂盒（化学发光微粒子免疫检测法） | Alinity：2×100 测试/盒 | 国械注进20142405914 | 雅培贸易（上海）有限公司
XH-HCLX202601299-3 |  | 促甲状腺素受体抗体测定试剂盒 | 314 | 促甲状腺素受体抗体测定试剂盒（化学发光微粒子免疫检测法）——促甲状腺素受体抗体测定试剂盒（化学发光微粒子免疫检测法） | 2×100 测试/盒 | 国械注进20232400395 | 雅培贸易（上海）有限公司
XH-HCLX202601300-3 |  | 甲状腺球蛋白测定试剂盒 | 315 | 甲状腺球蛋白测定试剂盒（化学发光微粒子免疫检测法）——甲状腺球蛋白测定试剂盒（化学发光微粒子免疫检测法） | 2×100 测试/盒 | 国械注进20232400422 | 雅培贸易（上海）有限公司
XH-HCLX202601301-3 |  | 抗甲状腺球蛋白抗体测定试剂盒 | 316 | 抗甲状腺球蛋白抗体测定试剂盒 （化学发光微粒子免疫检测法）——抗甲状腺球蛋白抗体测定试剂盒 （化学发光微粒子免疫检测法） | 2×100 测试/盒 | 国械注进20232400625 | 雅培贸易（上海）有限公司
XH-HCLX202601302-3 |  | 抗甲状腺过氧化物酶抗体测定试剂盒 | 317 | 抗甲状腺过氧化物酶抗体测定试剂盒（化学发光微粒子免疫检测法）——抗甲状腺过氧化物酶抗体测定试剂盒（化学发光微粒子免疫检测法） | 2×100 测试/盒 | 国械注进20242400055 | 雅培贸易（上海）有限公司
XH-HCLX202601303-3 |  | 浓缩清洗缓冲液 | 318 | 浓缩清洗缓冲液 | Alinity：2L/瓶，2瓶/盒 | 国械备20170602号 | 雅培贸易（上海）有限公司
XH-HCLX202601304-3 |  | 激发液 | 319 | 激发液 | Alinity：975mL/瓶，4瓶/盒 | 国械备20210178号 | 雅培贸易（上海）有限公司
XH-HCLX202601305-3 |  | 预激发液 | 320 | 预激发液 | Alinity：975mL/瓶，4瓶/盒 | 国械备20210177号 | 雅培贸易（上海）有限公司
XH-HCLX202601306-3 |  | 探针清洗液 | 321 | 探针清洗液 | 2×31.8 mL | 不做医疗器械管理 | 雅培爱尔兰诊断公司 Abbott lreland Diagnostics Division
XH-HCLX202601307-3 |  | 反应杯 | 322 | 反应杯 | 4000个/箱 | 不做医疗器械管理 | 美国雅培公司 Abbott Laboratories
XH-HCLX202601308-3 |  | 癌抗原125校准品 | 323 | 癌抗原125 校准品 | Alinity：6瓶（3.0ml/瓶） | 国械注进20172400633 | 雅培贸易（上海）有限公司
XH-HCLX202601309-3 |  | 癌抗原15-3校准品 | 324 | 癌抗原15-3校准品 | Alinity：6瓶（3.0ml/瓶） | 国械注进20172400638 | 雅培贸易（上海）有限公司
XH-HCLX202601310-3 |  | 糖类抗原19-9校准品 | 325 | 糖类抗原19-9校准品 | Alinity：6瓶（3.0ml/瓶） | 国械注进20192401594 | 雅培贸易（上海）有限公司
XH-HCLX202601311-3 |  | 癌胚抗原校准品 | 326 | 癌胚抗原校准品 | Alinity：2瓶（3.0ml/瓶） | 国械注进20172400002 | 雅培贸易（上海）有限公司
XH-HCLX202601312-3 |  | 甲胎蛋白校准品 | 327 | 甲胎蛋白校准品 | Alinity：6瓶（3.0ml/瓶） | 国械注进20163402680 | 雅培贸易（上海）有限公司
XH-HCLX202601313-3 |  | 鳞状上皮细胞癌抗原校准品 | 328 | 鳞状上皮细胞癌抗原校准品 | Alinity：6瓶（3.0ml/瓶） | 国械注进20192402125 | 雅培贸易（上海）有限公司
XH-HCLX202601314-3 |  | 人附睾蛋白4校准品 | 329 | 人附睾蛋白4校准品 | Alinity：6瓶（3.0ml/瓶） | 国械注进20163401402 | 雅培贸易（上海）有限公司
XH-HCLX202601315-3 |  | 胃泌素释放肽前体校准品 | 330 | 胃泌素释放肽前体校准品 | Alinity：6瓶（3.0ml/瓶） | 国械注进20172400778 | 雅培贸易（上海）有限公司
XH-HCLX202601316-3 |  | 胃泌素释放肽前体质控品 | 331 | 胃泌素释放肽前体质控品 | 3瓶（8.0ml/瓶）9P32.19 | 国械注进20172400796 | 雅培贸易（上海）有限公司
XH-HCLX202601317-3 |  | 细胞角蛋白19片段校准品 | 332 | 细胞角蛋白19片段校准品 | Alinity：6瓶（3.0ml/瓶） | 国械注进20142405720 | 雅培贸易（上海）有限公司
XH-HCLX202601318-3 |  | 异常凝血酶原（PIVKA-II）校准品 | 333 | 异常凝血酶原(PIVKA-II)校准品 | Alinity：6瓶（3.0ml/瓶） | 国械注进20173401347 | 雅培贸易（上海）有限公司
XH-HCLX202601319-3 |  | 异常凝血酶原（PIVKA-II）质控品 | 334 | 异常凝血酶原(PIVKA-II)质控品 | Alinity：3瓶（8.0ml/瓶） | 国械注进20173401350 | 雅培贸易（上海）有限公司
XH-HCLX202601320-3 |  | 游离前列腺特异性抗原校准品 | 335 | 游离前列腺特异性抗原校准品 | Alinity：2瓶（3.0ml/瓶） | 国械注进20173400269 | 雅培贸易（上海）有限公司
XH-HCLX202601321-3 |  | 总前列腺特异性抗原校准品 | 336 | 总前列腺特异性抗原校准品 | Alinity：2瓶（3.0ml/瓶） | 国械注进20173400268 | 雅培贸易（上海）有限公司
XH-HCLX202601322-3 |  | 胃蛋白酶原I校准品 | 337 | 胃蛋白酶原I校准品 | 2瓶（3.0ml/瓶） | 国械注进20172400425 | 雅培德国有限责任公司 Abbott GmbH
XH-HCLX202601323-3 |  | 胃蛋白酶原II校准品 | 338 | 胃蛋白酶原Ⅱ校准品 | Alinity：2瓶（3.0ml/瓶） | 国械注进20172400427 | 雅培贸易（上海）有限公司
XH-HCLX202601324-3 |  | 神经元特异性烯醇化酶校准品 | 339 | 神经元特异性烯醇化酶校准品——神经元特异性烯醇化酶校准品 | Alinity：6瓶（3.0 mL/瓶） | 国械注进20242400239 | 雅培贸易（上海）有限公司
XH-HCLX202601325-3 |  | 胰岛素校准品 | 340 | 胰岛素校准品 | Alinity：6瓶（3.0ml/瓶） | 国械注进20182402391 | 雅培贸易（上海）有限公司
XH-HCLX202601326-3 |  | C肽校准品 | 341 | C肽校准品 | Alinity：6瓶（3.0ml/瓶） | 国械注进20172401726 | 雅培贸易（上海）有限公司
XH-HCLX202601327-3 |  | 皮质醇校准品 | 342 | 皮质醇校准品——皮质醇校准品 | 6瓶（3.0ml/瓶） | 国械注进20212400278 | 雅培贸易（上海）有限公司
XH-HCLX202601328-3 |  | 叶酸校准品 | 343 | 叶酸校准品 | Alinity：6瓶（3.0ml/瓶） | 国械注进20182402439 | 雅培贸易（上海）有限公司
XH-HCLX202601329-3 |  | 维生素B12校准品 | 344 | 维生素B12校准品 | Alinity：6瓶（3.0ml/瓶） | 国械注进20182402389 | 雅培贸易（上海）有限公司
XH-HCLX202601330-3 |  | 铁蛋白校准品 | 345 | 铁蛋白校准品 | Alinity：2瓶（3.0ml/瓶） | 国械注进20182402140 | 雅培贸易（上海）有限公司
XH-HCLX202601331-3 |  | 25-羟基维生素D校准品 | 346 | 25-羟基维生素D校准品 | Alinity：6瓶（3.0ml/瓶） | 国械注进20172402372 | 雅培贸易（上海）有限公司
XH-HCLX202601332-3 |  | 25-羟基维生素D质控品 | 347 | 25-羟基维生素D质控品 | 3瓶（8.0ml/瓶）8P45.19 | 国械注进20172402370 | 雅培贸易（上海）有限公司
XH-HCLX202601333-3 |  | 人类免疫缺陷病毒抗原及抗体联合测定校准品 | 348 | 人类免疫缺陷病毒抗原及抗体联合测定校准品 | Alinity：1瓶（3.0ml/瓶） | 国械注进20153403721 | 雅培贸易（上海）有限公司
XH-HCLX202601334-3 |  | 丙型肝炎病毒抗体校准品 | 349 | 丙型肝炎病毒抗体校准品 | Alinity：1瓶（3.0ml/瓶） | 国械注进20163401728 | 雅培贸易（上海）有限公司
XH-HCLX202601335-3 |  | 梅毒螺旋体抗体校准品 | 350 | 梅毒螺旋体抗体校准品 | Alinity：1瓶（3.0ml/瓶） | 国械注进20143405145 | 雅培贸易（上海）有限公司
XH-HCLX202601336-3 |  | 乙型肝炎病毒e抗体校准品 | 351 | 乙型肝炎病毒e抗体校准品 | Alinity：1瓶（3.0ml/瓶） | 国械注进20163401739 | 雅培贸易（上海）有限公司
XH-HCLX202601337-3 |  | 乙型肝炎病毒e抗原校准品 | 352 | 乙型肝炎病毒e抗原校准品 | Alinity：2瓶（3.0ml/瓶） | 国械注进20163402090 | 雅培贸易（上海）有限公司
XH-HCLX202601338-3 |  | 乙型肝炎病毒表面抗体校准品 | 353 | 乙型肝炎病毒表面抗体校准品 | Alinity：6瓶（3.0ml/瓶） | 国械注进20163403215 | 雅培贸易（上海）有限公司
XH-HCLX202601339-3 |  | 乙型肝炎病毒表面抗原校准品 | 354 | 乙型肝炎病毒表面抗原校准品 | Alinity：6瓶（3.0ml/瓶） | 国械注进20173401005 | 雅培贸易（上海）有限公司
XH-HCLX202601340-3 |  | 乙型肝炎病毒核心抗体校准品 | 355 | 乙型肝炎病毒核心抗体校准品 | Alinity：1瓶（3.0ml/瓶） | 国械注进20163401742 | 雅培贸易（上海）有限公司
XH-HCLX202601341-3 |  | 乙型肝炎病毒核心抗体IgM校准品 | 356 | 乙型肝炎病毒核心抗体IgM校准品 | Alinity：2瓶（3.0ml/瓶） | 国械注进20163401554 | 雅培贸易（上海）有限公司
XH-HCLX202601342-3 |  | 抗环状胍氨酸多肽抗体校准品 | 357 | 抗环状胍氨酸多肽抗体校准品 | Alinity：6瓶（3.0ml/瓶） | 国械注进20172400424 | 雅培贸易（上海）有限公司
XH-HCLX202601343-3 |  | 乙型肝炎病毒核心抗体IgM质控品 | 358 | 乙型肝炎病毒核心抗体IgM质控品 | 2瓶（8.0ml/瓶）(7P86.19) | 国械注进20163401696 | 雅培贸易（上海）有限公司
XH-HCLX202601344-3 |  | 抗环状胍氨酸多肽抗体质控品 | 359 | 抗环状胍氨酸多肽抗体质控品 | 2瓶（7.0ml/瓶）9P27.19 | 国械注进20172400426 | 雅培贸易（上海）有限公司
XH-HCLX202601345-3 |  | 风疹病毒IgG校准品 | 360 | 风疹病毒IgG校准品 | Alinity：6瓶（3.0ml/瓶） | 国械注进20173401348 | 雅培贸易（上海）有限公司
XH-HCLX202601346-3 |  | 风疹病毒IgG质控品 | 361 | 风疹病毒IgG质控品 | 3瓶（8.0ml/瓶）8P46.19 | 国械注进20173401349 | 雅培贸易（上海）有限公司
XH-HCLX202601347-3 |  | 风疹病毒IgM校准品 | 362 | 风疹病毒IgM校准品 | Alinity：1瓶（3.0ml/瓶） | 国械注进20153403680 | 雅培贸易（上海）有限公司
XH-HCLX202601348-3 |  | 风疹病毒IgM质控品 | 363 | 风疹病毒IgM质控品 | 2瓶（4.0ml/瓶）8P47.19 | 国械注进20153403682 | 雅培贸易（上海）有限公司
XH-HCLX202601349-3 |  | 弓形体IgG校准品 | 364 | 弓形体IgG校准品 | Alinity：6瓶（3.0ml/瓶） | 国械注进20163401557 | 雅培贸易（上海）有限公司
XH-HCLX202601350-3 |  | 弓形体IgG质控品 | 365 | 弓形体IgG质控品 | 3瓶（8.0ml/瓶）7P45.19 | 国械注进20163401559 | 雅培贸易（上海）有限公司
XH-HCLX202601351-3 |  | 弓形体IgM校准品 | 366 | 弓形体IgM校准品 | Alinity：1瓶（3.0ml/瓶） | 国械注进20163401743 | 雅培贸易（上海）有限公司
XH-HCLX202601352-3 |  | 弓形体IgM质控品 | 367 | 弓形体IgM质控品 | 2瓶（4.0ml/瓶）7P47.19 | 国械注进20163401558 | 雅培贸易（上海）有限公司
XH-HCLX202601353-3 |  | 巨细胞病毒IgG校准品 | 368 | 巨细胞病毒IgG校准品 | Alinity：6瓶（3.0ml/瓶） | 国械注进20153403562 | 雅培贸易（上海）有限公司
XH-HCLX202601354-3 |  | 巨细胞病毒IgG质控品 | 369 | 巨细胞病毒IgG质控品 | Alinity：3瓶（8.0mL/瓶） | 国械注进20153403558 | 雅培贸易（上海）有限公司
XH-HCLX202601355-3 |  | 巨细胞病毒IgM校准品 | 370 | 巨细胞病毒IgM校准品 | Alinity：1瓶（3.0ml/瓶） | 国械注进20153403561 | 雅培贸易（上海）有限公司
XH-HCLX202601356-3 |  | 巨细胞病毒IgM质控品 | 371 | 巨细胞病毒IgM质控品 | 2瓶（4.0ml/瓶）7P44.19 | 国械注进20153403559 | 雅培贸易（上海）有限公司
XH-HCLX202601357-3 |  | B-型尿钠肽校准品 | 372 | B-型尿钠肽校准品 | Alinity：6瓶（3.0ml/瓶） | 国械注进20162404133 | 雅培贸易（上海）有限公司
XH-HCLX202601358-3 |  | 高敏肌钙蛋白-I校准品 | 373 | 高敏肌钙蛋白-I校准品 | Alinity：6瓶（3.0ml/瓶） | 国械注进20162404961 | 雅培贸易（上海）有限公司
XH-HCLX202601359-3 |  | 肌红蛋白校准品 | 374 | 肌红蛋白校准品——肌红蛋白校准品 | 6瓶 （3.0mL/瓶） | 国械注进20242400104 | 雅培贸易（上海）有限公司
XH-HCLX202601360-3 |  | 降钙素原校准品 | 375 | 降钙素原校准品——降钙素原校准品 | 6瓶 (2.0 mL/瓶)(1R18.01) | 国械注进20242400245 | 雅培贸易（上海）有限公司
XH-HCLX202601361-3 |  | 雌二醇校准品 | 376 | 雌二醇校准品 | Alinity：6瓶（3.0ml/瓶） | 国械注进20162404534 | 雅培贸易（上海）有限公司
XH-HCLX202601362-3 |  | 促黄体生成素校准品 | 377 | 促黄体生成素校准品 | Alinity：6瓶（3.0ml/瓶） | 国械注进20152402957 | 雅培贸易（上海）有限公司
XH-HCLX202601363-3 |  | 睾酮校准品 | 378 | 睾酮校准品 | Alinity：6瓶（3.0ml/瓶） | 国械注进20162404175 | 雅培贸易（上海）有限公司
XH-HCLX202601364-3 |  | 卵泡刺激素校准品 | 379 | 卵泡刺激素校准品 | Alinity：2瓶（3.0ml/瓶） | 国械注进20162404101 | 雅培贸易（上海）有限公司
XH-HCLX202601365-3 |  | 泌乳素校准品 | 380 | 泌乳素校准品 | Alinity：2瓶（3.0ml/瓶） | 国械注进20162404098 | 雅培贸易（上海）有限公司
XH-HCLX202601366-3 |  | 孕酮校准品 | 381 | 孕酮校准品 | Alinity：2瓶（3.0ml/瓶） | 国械注进20162404097 | 雅培贸易（上海）有限公司
XH-HCLX202601367-3 |  | 总β人绒毛膜促性腺激素校准品 | 382 | 总β人绒毛膜促性腺激素校准品 | Alinity：6瓶（3.0ml/瓶） | 国械注进20162404131 | 雅培贸易（上海）有限公司
XH-HCLX202601368-3 |  | 全型甲状旁腺激素校准品 | 383 | 全型甲状旁腺激素校准品 | Alinity：6瓶（3.0ml/瓶） | 国械注进20182402651 | 雅培贸易（上海）有限公司
XH-HCLX202601369-3 |  | 促甲状腺激素校准品 | 384 | 促甲状腺激素校准品 | Alinity：2瓶（3.0ml/瓶） | 国械注进20182402016 | 雅培贸易（上海）有限公司
XH-HCLX202601370-3 |  | 游离甲状腺素校准品 | 385 | 游离甲状腺素校准品 | 6瓶（4mL／瓶）/ARCHITECT i | 国械注进20162404096 | 雅培贸易（上海）有限公司
XH-HCLX202601371-3 |  | 游离三碘甲状腺原氨酸校准品 | 386 | 游离三碘甲状腺原氨酸校准品 | Alinity：6瓶（3.0ml/瓶） | 国械注进20182400132 | 雅培贸易（上海）有限公司
XH-HCLX202601372-3 |  | 总甲状腺素校准品 | 387 | 总甲状腺素校准品 | Alinity：6瓶（3.0ml/瓶） | 国械注进20172402305 | 雅培贸易（上海）有限公司
XH-HCLX202601373-3 |  | 总三碘甲状腺原氨酸校准品 | 388 | 总三碘甲状腺原氨酸校准品 | Alinity：6瓶（3.0ml/瓶） | 国械注进20182400463 | 雅培贸易（上海）有限公司
XH-HCLX202601374-3 |  | 促甲状腺素受体抗体校准品 | 389 | 促甲状腺素受体抗体校准品——促甲状腺素受体抗体校准品 | Alinity：6瓶 (3.0 mL/瓶) | 国械注进20232400278 | 雅培贸易（上海）有限公司
XH-HCLX202601375-3 |  | 促甲状腺素受体抗体质控品 | 390 | 促甲状腺素受体抗体质控品——促甲状腺素受体抗体质控品 | Alinity：3瓶 (8.0 mL/瓶) | 国械注进20232400396 | 雅培贸易（上海）有限公司
XH-HCLX202601376-3 |  | 甲状腺球蛋白校准品 | 391 | 甲状腺球蛋白校准品——甲状腺球蛋白校准品 | Alinity：6瓶 (3.0 mL/瓶) | 国械注进20232400410 | 雅培贸易（上海）有限公司
XH-HCLX202601377-3 |  | 甲状腺球蛋白质控品 | 392 | 甲状腺球蛋白质控品——甲状腺球蛋白质控品 | Alinity：3瓶(8.0 mL/瓶) | 国械注进20232400434 | 雅培贸易（上海）有限公司
XH-HCLX202601378-3 |  | 抗甲状腺球蛋白抗体校准品 | 393 | 抗甲状腺球蛋白抗体校准品——抗甲状腺球蛋白抗体校准品 | 6瓶（3.0 mL/瓶） | 国械注进20232400623 | 雅培贸易（上海）有限公司
XH-HCLX202601379-3 |  | 抗甲状腺过氧化物酶抗体校准品 | 394 | 抗甲状腺过氧化物酶抗体校准品——抗甲状腺过氧化物酶抗体校准品 | 6瓶（3.0 mL/瓶） | 国械注进20232400624 | 雅培贸易（上海）有限公司
XH-HCLX202601380-3 | G | 阴道炎联合检测试剂盒（酶化学反应法） | 395 | 阴道炎联合检测试剂盒（酶化学反应法）——阴道炎联合检测试剂盒（酶化学反应法） | 型号：F-6C 规格：50人份/盒 | 粤械注准20202401082 | 深圳市瑞图生物技术有限公司 | 深圳市庆元贸易有限公司 | 配套仪器使用： 1.设备名称：全自动阴道分泌物分析仪； 2.品牌：深圳瑞图。
XH-HCLX202601380-3 |  | 阴道炎联合检测试剂盒（酶化学反应法） | 396 | 阴道炎联合检测试剂盒（酶化学反应法） | 型号：F-8A；规格：60人份/盒 | 粤械注准20222401462 | 深圳市瑞图生物技术有限公司
XH-HCLX202601381-3 |  | 染色液 | 397 | 品红染色液 | 100ml/瓶 | 粤深械备20211508号 | 深圳市瑞图生物技术有限公司
XH-HCLX202601382-3 |  | 稀释液 | 398 | 样本稀释液 | 型号：DIL-FP，规格：10L | 粤深械备20200576号 | 深圳市瑞图生物技术有限公司
XH-HCLX202601383-3 |  | 缓冲液 | 399 | 缓冲液 | 型号：RB-FN，规格：缓冲液N：35mL×3瓶 | 粤深械备20211535号 | 深圳市瑞图生物技术有限公司
XH-HCLX202601383-3 |  | 缓冲液 | 400 | 缓冲液 | 型号：RB-FA，规格：缓冲液S：35mL×1瓶、缓冲液N：35mL×1瓶、缓冲液C：35mL×1瓶 | 粤深械备20211535号 | 深圳市瑞图生物技术有限公司
XH-HCLX202601384-3 |  | 阴道炎联合检测质控 | 401 | 阴道炎联合检测质控品 | 型号：F-8Q2；规格：SNA阳性质控品： 1× 2mL；LE阳性质控品： 1× 2mL；H2O2阴性质控品： 1× 2mL；pH阳性质控品： 1× 2mL；pH阴性质控品： 1× 2mL；NAG阳性质控品： 1× 2mL（选配）；PIP阳性质控品： 1× 2mL（选配）；GUS阳性质控品： 1× 2mL（选配）；COA阳性质控品： 1× 2mL（选配）；阴性质控品： 4× 4mL | 粤械注准20222400481 | 深圳市瑞图生物技术有限公司
XH-HCLX202601385-3 |  | 一次性白带分析玻片 | 402 | 一次性白带分析玻片 | 60人份/盒 | 不作为医疗器械管理 | 深圳市瑞图生物技术有限公司
XH-HCLX202601386-3 |  | 革兰氏染色液（快速法） | 403 | 革兰氏染色液（快速法） | 龙胆紫液；6×500ml | 粤珠械备20170095号 | 珠海贝索生物技术有限公司
XH-HCLX202601386-3 |  | 革兰氏染色液（快速法） | 404 | 革兰氏染色液（快速法） | 碘溶液；6×500ml | 粤珠械备20170095号 | 珠海贝索生物技术有限公司
XH-HCLX202601386-3 |  | 革兰氏染色液（快速法） | 405 | 革兰氏染色液（快速法） | 脱色液；6×500ml | 粤珠械备20170095号 | 珠海贝索生物技术有限公司
XH-HCLX202601386-3 |  | 革兰氏染色液（快速法） | 406 | 革兰氏染色液（快速法） | 沙黄溶液；6×500ml | 粤珠械备20170095号 | 珠海贝索生物技术有限公司
XH-HCLX202601387-3 |  | 镜油 | 407 | 镜油 | 100ml | 不作为医疗器械管理 | 珠海贝索生物技术有限公司
XH-HCLX202601388-3 |  | 全自动染色机配套耗材 | 408 | 全自动染色机配套耗材 | 100人份/盒 | 不作为医疗器械管理 | 深圳市瑞图生物技术有限公司
XH-HCLX202601389-3 | H | B型利钠肽测试卡片(干式电化学法) | 409 | B型利钠肽测试卡片(干式电化学法) | 25卡片/盒 | 国械注进20172400643 | 雅培贸易（上海）有限公司 | 深圳市梓昌科技有限公司 | 配套仪器使用： 1.设备名称：手持式血液分析仪； 2.品牌：雅培。
XH-HCLX202601390-3 |  | 急诊11项测试卡片(干式电化学法) | 410 | 急诊11项测试卡片（干式电化学法） | 25卡片/盒 | 国械注进20172405109 | 雅培贸易（上海）有限公司
XH-HCLX202601391-3 |  | 血气生化多项测试卡片(干式电化学法) | 411 | 血气生化多项测试卡片（干式电化学法） | 卡片型号：CG4＋；25卡片/盒； | 国械注进20162401411 | 雅培贸易（上海）有限公司
XH-HCLX202601392-3 | I | 测试卡 | 412 | 测试卡-11项检测 | 100测试/30天 | 国械注进20182222112 | 雷度米特医疗设备（上海）有限公司 | 广州市谊坤生物科技有限公司 | 配套仪器使用： 1.设备名称：血气血氧电解质和代谢物分析仪； 2.品牌：雷度米特。
XH-HCLX202601392-3 | I | 测试卡 | 413 | 测试卡-11项检测 | 300测试/30天 | 国械注进20182222112 | 雷度米特医疗设备（上海）有限公司 | 广州市谊坤生物科技有限公司
XH-HCLX202601392-3 | I | 测试卡 | 414 | 测试卡-11项检测 | 600测试/30天 | 国械注进20182222112 | 雷度米特医疗设备（上海）有限公司 | 广州市谊坤生物科技有限公司
XH-HCLX202601392-3 | I | 测试卡 | 415 | 测试卡-11项检测 | 900测试/30天 | 国械注进20182222112 | 雷度米特医疗设备（上海）有限公司 | 广州市谊坤生物科技有限公司
XH-HCLX202601392-3 | I | 测试卡 | 416 | 测试卡-17项检测 | 100测试/30天 | 国械注进20182222112 | 雷度米特医疗设备（上海）有限公司 | 广州市谊坤生物科技有限公司
XH-HCLX202601392-3 | I | 测试卡 | 417 | 测试卡-17项检测 | 300测试/30天 | 国械注进20182222112 | 雷度米特医疗设备（上海）有限公司 | 广州市谊坤生物科技有限公司
XH-HCLX202601392-3 | I | 测试卡 | 418 | 测试卡-17项检测 | 600测试/30天 | 国械注进20182222112 | 雷度米特医疗设备（上海）有限公司 | 广州市谊坤生物科技有限公司
XH-HCLX202601392-3 | I | 测试卡 | 419 | 测试卡-17项检测 | 900测试/30天 | 国械注进20182222112 | 雷度米特医疗设备（上海）有限公司 | 广州市谊坤生物科技有限公司
XH-HCLX202601393 | / | 细菌性阴道病检测试剂盒 | 420 | 细菌性阴道病检测试剂盒（唾液酸酶法） | 20人份/盒 | 皖械注准20152400017 | 安徽深蓝医疗科技股份有限公司 | 深圳市湘银科技有限公司
| / |  | 421 | 细菌性阴道病检测试剂盒（唾液酸酶法）——细菌性阴道病检测试剂盒（唾液酸酶法） | 20人份/盒 | 粤械注准20192400700 | 深圳市惠安生物科技有限公司 | 深圳优邦医疗器械有限公司
XH-HCLX202601394-3 | / | 肌钙蛋白T定量检测卡（胶体金法） | 422 | 肌钙蛋白T定量检测卡（胶体金法） | 10个/盒（07007302190） | 国械注进20142405154 | 罗氏诊断产品（上海）有限公司 | 国药控股广东东方新特药有限公司
XH-HCLX202601395 | / | 流感病毒抗原检测试剂盒(胶体金法)Bioline Influenza Antigen | 423 | 甲型/乙型流感病毒抗原检测试剂盒（免疫层析法）——50人份/盒（管） | 50人份/盒（管） | 国械注准20253400205 | 江苏宏微特斯医药科技有限公司 | 深圳市瑞腾盈科技有限公司
| / |  | 424 | 甲型/乙型流感病毒抗原检测试剂（免疫层析法） | 板型单人份：25人份/盒 | 国械注准20203400585 | 杭州博拓生物科技股份有限公司 | 深圳市绿林医学科技有限公司
XH-HCLX202601396 | / | 人绒毛膜促性腺激素(HCG)检测试纸(胶体金法) | 425 | 人绒毛膜促性腺激素（HCG）检测试剂（胶体金法） | 50人份/筒 | 粤械注准20192400734 | 深圳市惠安生物科技有限公司 | 深圳优邦医疗器械有限公司
| / |  | 426 | 人绒毛膜促性腺激素（HCG）检测试纸（胶体金免疫层析法） | 条型：25人份/筒 | 京械注准20162400271 | 蓝十字生物药业（北京）有限公司 | 深圳市旭元医疗科技有限公司
| / |  | 427 | 人绒毛膜促性腺激素（HCG）检测试纸（胶体金免疫层析法） | 条型：100人份/盒 | 京械注准20162400271 | 蓝十字生物药业（北京）有限公司 | 深圳市旭元医疗科技有限公司